## Bericht
Projektangaben | [7 empty] | Project information
Projektbezeichnung: | , | [6 empty] | Project name:
Projektnummer: |  |  |  | Projektleiter: |  |  |  | Project number:
Betreiber / Investor: |  |  |  | MWSt. Pflicht | MWSt. pflichtig |  |  | Operator / Investor:
Bemerkungen: | [7 empty] | Remarks:
Netzbetreiber: | [7 empty] | Common carrier:
Wirtschaftlichkeitsberechnung | [6 empty] | Version Swissolar: V2.4 | Profitability calculation
Kennzahlen PV- Anlage |  |  |  | Kennzahlen PV- Anlage und Batteriespeicher |  |  |  | Key figures for PV systems | Key figures for PV systems and battery storage systems
[5 empty] | PVA und Batterie | nur Batterie |  |  |  | PVA and battery | Battery only
kWh-Kosten (Gestehungskosten) | 0.30069 | CHF/kWh |  | kWh-Kosten (Gestehungskosten) | -- | -- | CHF/kWh | kWh costs (production costs) | kWh costs (production costs)
Payback (dyn. Amortisationsrechnung) | -- | Jahre |  | Payback (dyn. Amortisationsrechnung) | -- | -- | Jahre | Payback (dyn. amortization calculation) | Payback (dyn. amortization calculation)
Kapitalbarwert (NPV mit Annuität) | -18880.8461 | CHF |  | Kapitalbarwert (NPV mit Annuität) | -18880.8461 | 0 | CHF | Net present value (NPV with annuity) | Net present value (NPV with annuity)
Projektrendite (Project IRR) | -- | % |  | Projektrendite (Project IRR) | -- | -- | % | Project ROI (Project IRR) | Project ROI (Project IRR)
Eigenkapitalrendite (Equity IRR) | #NUM! | % |  | Eigenkapitalrendite (Equity IRR) | #NUM! | #NUM! | % | Return on equity (IRR) | Return on equity (IRR)
Durchschnittswerte PV- Anlage |  |  |  | Durchschnittswerte Batteriespeicher |  |  |  | Average values PV system | Average values battery storage
Ø Jahresenergieertrag |  | 4239 | kWh/Jahr | Ø eingelagerte Energie |  | #DIV/0! | kWh/Jahr | Ø Annual energy yield | Ø stored energy
davon Ø Eigenverbrauch ZEV oder vZEV |  | 1410.3333 | kWh/Jahr | Ø Stromverkauf ZEV |  | #DIV/0! | CHF/Jahr | of which Ø self-consumption ZEV or vZEV | Ø Electricity sales ZEV
davon Ø Abnahmevergütung |  | -4.7062e-13 | kWh/Jahr | Ø ZEV Verkauf Batterieleistung |  | #DIV/0! | CHF/Jahr | of which Ø Purchase remuneration | Ø ZEV Sale Battery Power
davon Ø an LEG |  | 2828.6667 | kWh/Jahr | Ø Kosten eingelagerte Energie (zum Tarif Abnahmevergütung) |  | #DIV/0! | CHF/Jahr | of which Ø to LEG | Ø Costs of stored energy (at the tariff for purchase remuneration)
Ø Abnahmevergütung |  | -4.0447e-14 | CHF/Jahr | Ø Unterhaltsaufwand und Ersatz |  | #DIV/0! | CHF/Jahr | Ø Purchase remuneration | Ø Maintenance costs and replacement
Ø Stromverkauf ZEV |  | 351.5061 | CHF/Jahr | Ø MWST-Vorsteuer (Unterhalt und Ersatz Batteriespeicher) |  | #DIV/0! | CHF/Jahr | Ø Electricity sales ZEV | Ø VAT input tax (maintenance and replacement of battery storage)
Ø ZEV Verkauf Leistung |  | 0 | CHF/Jahr | Ø Eigenkapitalkosten |  | #DIV/0! | CHF/Jahr | Ø ZEV Sales Performance | Ø Cost of equity
Ø ZEV Abrechnungsgebühren |  | 0 | CHF/Jahr | Ø Fremdkapitalkosten |  | #DIV/0! | CHF/Jahr | Ø ZEV Billing Fees | Ø Borrowing costs
Ø Stromverkauf LEG (inkl. Abrechnungsgebühr) |  | 293.7526 | CHF/Jahr | Ø Nettoertrag Batteriespeicher |  | #DIV/0! | CHF/Jahr | Ø Electricity sale LEG (incl. billing fee) | Ø Net yield battery storage
Ø Betriebs- und Abrechnungskosten ZEV |  | 0 | CHF/Jahr |  |  |  |  | Ø Operating and billing costs ZEV
Ø Betriebs- und Abrechnungskosten LEG |  | 0 | CHF/Jahr |  |  |  |  | Ø Operating and billing costs LEG
Ø Unterhaltsaufwand |  | -830.4174 | CHF/Jahr |  |  |  |  | Ø Maintenance costs
Ø MWST-Umsatzsteuer (Abnahmevergütung) |  | 3.2762e-15 | CHF/Jahr |  |  |  |  | Ø VAT (purchase remuneration)
Ø MWST-Vorsteuer (Unterhaltskosten) |  | 67.2638 | CHF/Jahr |  |  |  |  | Ø VAT input tax (maintenance costs)
Ø Eigenkapitalkosten |  | -511.4667 | CHF/Jahr |  |  |  |  | Ø Cost of equity
Ø Fremdkapitalkosten |  | 0 | CHF/Jahr |  |  |  |  | Ø Borrowing costs
Ø Nettoertrag PV- Anlage |  | -629.3615 | CHF/Jahr | Teuerungsrate (für Tarife und Unterhaltskosten) |  | 0.5 | %/Jahr | Ø Net yield of PV system | Inflation rate (for tariffs and maintenance costs)
Anlagedaten | [7 empty] | System data
Anlagekategorie | Dach integriert | [6 empty] | Investment category
Inbetriebnahmejahr | 2025 |  |  | Anlagelebensdauer | 30 | Jahre |  | Year of commissioning | System life
Anlagenennleistung (STC) | 4.5 | kW |  | Fläche PV- Anlage | 18.75 | m2 |  | Plant Rated Power (STC) | Area of PV system
spez. Jahresenergieertrag | 1000 | kWh/kW |  | Degradation | 0.4 | %/Jahr (der Anfangsleistung) |  | spec. Annual energy yield | Degradation
Jahresenergieverbrauch | 4500 | kWh |  | Kapazität Batteriespeicher | 0 | kWh |  | Annual energy consumption | Battery storage capacity
direkter Eigenverbrauchsanteil PV- Anlage | 33.2704 | % |  | Lebensdauer Batteriespeicher | 15 | Jahre |  | Direct self-consumption share of PV system | Battery storage service life
Eigenverbrauchsanteil mit Batteriespeicher | 0 | % |  | Degradation Batteriespeicher | 1.3333 | % / Jahr |  | Self-consumption share with battery storage | Degradation of battery storage systems
Investitionskosten und Förderung | [7 empty] | Investment costs and funding
Investition PV- Anlage (exkl. MWSt.) | 15344 |  |  | Investition Batteriespeicher (exkl. MWSt.) | 0 |  |  | Investment PV system (excl. VAT) | Investment in battery storage (excl. VAT)
Investition ZEV (exkl. MWSt.) | 0 |  |  | Sonstige Aufwände Batterie (exkl. MWSt.) | 0 |  |  | Investment ZEV (excl. VAT) | Other expenses battery (excl. VAT)
sonstige Investitionen PVA (exkl. MWSt.) | 0 | [6 empty] | Other investments PVA (excl. VAT)
Abzug Funktion Gebäudehülle (exkl. MWSt.) | 0 |  |  | Wert Funktion Notstrom | 0 |  |  | Deduction function building envelope (excl. VAT) | Value Function Emergency Power
MWSt. Investitionskosten PVA | 0 |  |  | MWSt. Investitionskosten Batterie | 0 |  |  | VAT investment costs PVA | VAT investment costs battery
Investition PVA für Wirtschaftlichkeit | 15344 |  |  | Investition Batterie für Wirtschaftlichkeit | 0 |  |  | PVA investment for profitability | Investing in a battery for economic efficiency
Funktion Gebäudehülle | 0 | [6 empty] | Building envelope function
direkte Förderung | 0 | [6 empty] | Direct funding
Einmalvergütung (EIV) | 0 | [6 empty] | One-off remuneration (EIV)
Fassadenbonus (FB) | 0 | [6 empty] | Façade Bonus (FB)
Höhenbonus (HB) | 0 | [6 empty] | Altitude bonus (HB)
Parkflächenbonus (PB) | 0 |  |  | Förderung Batteriespeicher | 0 |  |  | Parking bonus (PB) | Funding for battery storage
Total Fördergelder | 0 |  |  | Total Fördergelder Batterie | 0 |  |  | Total Funding | Total Subsidies Battery
Auszahlungsfrist EIV und Boni | 1 | [6 empty] | Withdrawal period EIV and bonuses
Steuereinsparungen | 0 | [6 empty] | Tax savings
Investition PVA netto | 15344 |  |  | Investition Batterie netto | 0 |  |  | PVA net investment | Net battery investment
Kapitalstruktur | [7 empty] | Capital
|  |  |  | Zinssatz: |  | Laufzeit: |  |  | Interest rate:
Eigenkapital PVA | 15344 |  |  | 0 | % | 30 | Jahre | Equity PVA | 0
Fremdkapital 1 PVA | 0 |  |  | 0 | % | 0 | Jahre | Debt 1 PVA | 0
Fremdkapital 2 PVA | 0 |  |  | 0 | % | 0 | Jahre | Debt capital 2 PVA | 0
Eigenkapital Batterie | 0 |  |  | 0 | % | 15 | Jahre | Equity Battery | 0
Fremdkapital Batterie | 0 |  |  | 0 | % | 0 | Jahre | Debt Capital Battery | 0
Betriebs- und Unterhaltsaufwand (alle Angaben inkl. MWSt.) |  |  |  | Stromtarife |  |  |  | Operating and maintenance expenses (all figures incl. VAT) | Electricity tariffs
Unterhaltskosten und Periodizität
Ø Unterhaltskosten PV- Anlage | 0.1959 | CHF/kWh |  | Abnahmevergütung |  |  |  | Ø Maintenance costs of PV system | Purchase Fee
Kontrollgänge | 830.688 | 5 | Jahre | Abnahmevergütung Energie (inkl. MWSt.) |  | 0.06 | CHF/kWh | Inspection rounds | Purchase Remuneration Energy (incl. VAT)
Audits / Sicherheitsnachweise | 0 | 20 | Jahre | Herkunftsnachweis (HKN) (inkl. MWSt.) |  | 0.02 | CHF/kWh | Audits / Safety Certificates | Guarantee of Origin (HKN) (incl. VAT)
Überwachung | 69 | 1 | Jahre | Abnahmevergütung (inkl. MWSt.) |  | 0.08 | CHF/kWh | Surveillance | Purchase remuneration (incl. VAT)
Administration | 99 | 1 | Jahre |  |  |  |  | Administration
Datenverbindung | 120 | 1 | Jahre | Eigenverbrauch in ZEV |  |  |  | Data | Self-consumption in ZEV
Versicherung | 49.1008 | 1 | Jahre |  |  |  |  | Insurance
Reparaturen | 1215.344 | 8 | Jahre | PV- Stromtarif ZEV (exkl. MWSt.) |  | 0.232 | CHF/kWh | Repairs | PV electricity tariff ZEV (excl. VAT)
Reinigung Anlage | 1056.25 | 8 | Jahre | PV- Leistungstarif ZEV (exkl. MWSt.) |  | 1.5 | CHF/kW/Monat | Cleaning plant | PV power tariff ZEV (excl. VAT)
Grünbewuchs Pflege | 0 | 1 | Jahre | Abrechnungskosten ZEV (exkl. MWSt.) |  | 0 | CHF/kWh | Green Vegetation Care | Billing costs ZEV (excl. VAT)
Transformator | 0 | 1 | Jahre | Grundkosten Abrechnung ZEV Teilnehmer (exkl. MWSt.) |  | 8 | CHF/Monat | Transformer | Basic costs for ZEV participants (excl. VAT)
Dach- / Raummiete | 0 | 1 | Jahre |  |  |  |  | Roof / room rental
Wechselrichteraustausch | 1175 | 16 | Jahre | Lokale Elektrizitätsgemeinschaft LEG |  |  |  | Inverter replacement | Local Electricity Community LEG
|  |  |  | Nutzung der Netzebnenen NE 5 & 7 |  |  |  |  | Use of the NE 5 & 7 network levels
Ø Unterhaltskosten Batteriespeicher | 0 | CHF/kWh |  | PV- Stromtarif LEG (exkl. MWSt.) |  | 0.096667 | CHF/kWh | Ø Maintenance costs of battery storage | PV electricity tariff LEG (excl. VAT)
Unterhaltskosten Batteriespeicher | 0 | 1 | Jahre | Abrechnungskosten LEG (exkl. MWSt.) |  | 0.015 | CHF/kWh | Battery storage maintenance costs | Billing costs LEG (excl. VAT)
Ersatz Batteriespeicher | 0 | 16 | Jahre | Tarif LEG Total (exkl. MWSt.) |  | 0.096667 | CHF/kWh | Replacement battery storage system | Tariff LEG Total (excl. VAT)
Betriebskosten ZEV (Admin und Abrechnung) | 0 | 1 | Jahre |  |  |  |  | Operating costs ZEV (admin and billing)
Betriebskosten LEG (Admin und Abrechnung) | 0 | 1 | Jahre |  |  |  |  | Operating costs LEG (admin and billing)

## Details
Projektangaben
Projektbezeichnung: | ,
Projektnummer: |  |  |  | Projektleiter:
Betreiber: |  |  |  | MWSt. Pflicht |  | MWSt. pflichtig
Geldflussplan PV- Anlage (ohne Batteriespeicher) |  |  |  | Cash flow plan PV system (without battery storage)
Sensitivitätsanalyse der Projektrendite ohne Batteriespeicher |  |  |  | Sensitivity analysis of the project return on investment without battery storage
Abnahmevergütung
|  |  | 80% | 90% | 100% | 110% | 120%
Investment PV system |  |  | 6.4 | 7.2 | 8 | 8.8 | 9.6
Investitionskosten PV- Anlage | 120% | 18412.8 | -- | -- | -- | -- | --
| 110% | 16878.4 | -- | -- | -- | -- | --
| 100% | 15344 | -- | -- | -- | -- | --
| 90% | 13809.6 | -- | -- | -- | -- | --
| 80% | 12275.2 | -- | -- | -- | -- | --
Teuerung auf Energie und Unterhaltskosten
Lifetime |  |  | 0% | 0.5% | 1% | 2% | 3%
Lebensdauer | 25 |  | -- | -- | -- | -- | --
| 30 |  | -- | -- | -- | -- | --
| 35 |  | -- | -- | -- | -- | --
| 40 |  | -- | -- | -- | -- | --
PV- Stromtarif ZEV (exkl. MWSt.)
|  |  | 80% | 90% | 100% | 110% | 120%
Self-consumption without battery storage |  |  | 18.56 | 20.88 | 23.2 | 25.52 | 27.84
Eigenverbrauch ohne Batteriespeicher | 23.27% |  | -- | -- | -- | -- | --
| 28.27% |  | -- | -- | -- | -- | --
| 33.27% |  | -- | -- | -- | -- | --
| 38.27% |  | -- | -- | -- | -- | --
| 43.27% |  | -- | -- | -- | -- | --
Sensitivitätsanalyse der Projektrendite PV- Anlage mit Batteriespeicher |  |  |  | Sensitivity analysis of the project return on PV system with battery storage
PV- Stromtarif ZEV (exkl. MWSt.)
|  |  | 80% | 90% | 100% | 110% | 120%
Investment Battery storage |  |  | 18.56 | 20.88 | 23.2 | 25.52 | 27.84
Investitionskosten Batteriespeicher | 120% | 0 | -- | -- | -- | -- | --
| 110% | 0 | -- | -- | -- | -- | --
| 100% | 0 | -- | -- | -- | -- | --
| 90% | 0 | -- | -- | -- | -- | --
| 80% | 0 | -- | -- | -- | -- | --
Sensitivitätsanalyse der Projektrendite nur Batteriespeicher |  |  |  | Sensitivity analysis of the project return on battery storage only
PV- Stromtarif ZEV (exkl. MWSt.)
|  |  | 80% | 90% | 100% | 110% | 120%
Investment Battery storage |  |  | 18.56 | 20.88 | 23.2 | 25.52 | 27.84
Investitionskosten Batteriespeicher | 120% | 0 | -- | -- | -- | -- | --
| 110% | 0 | -- | -- | -- | -- | --
| 100% | 0 | -- | -- | -- | -- | --
| 90% | 0 | -- | -- | -- | -- | --
| 80% | 0 | -- | -- | -- | -- | --

## Eingaben
Eingaben Wirtschaftlichkeitsberechnung | Mindestens notwendige Definitionen für eine Berechnung | [6 empty] | HS Defaultwert 1 | HS Defaultwert 2 | HS Minimalwert | HS Maximalwert |  | gewähltes Beispiel | Example chosen | Beispiel 1 |  |  | Beispiel 2 |  |  | Beispiel 3 |  |  | Beispiel 4 |  |  | Beispiel 5 |  |  | Beispiel 6 |  |  | Beispiel 7 |  |  | Beispiel 8 |  |  | Inputs Profitability Calculation |  |  | HS Sensitivitätsanalyse
[8 empty] | HS Default Value 1 | HS Default Value 2 | HS Minimum Value | HS Maximum Value |  | Aktivierung Debug Modus mit Beispielen | NEIN |  | Beispiel 1 |  |  | Beispiel 2 |  |  | Beispiel 3 |  |  | Beispiel 4 |  |  | Beispiel 5 |  |  | Beispiel 6 |  |  | Beispiel 7 |  |  | Beispiel 8
Projektangaben | [7 empty] | Project information |  |  |  |  | Auswahl vom Beispiel | Beispiel 4 |  |  | Beispiel 1 |  |  | Beispiel 2 |  |  | Beispiel 3 |  |  | Beispiel 4 |  |  | Beispiel 5 |  |  | Beispiel 6 |  |  | Beispiel 7 |  |  | Beispiel 8 | Project information
Betreiber / Investor | [7 empty] | Operator / Investor |  |  |  |  | Selection of the example | [25 empty] | Operator / Investor
MWSt. pflichtig | MWSt. pflichtig |  |  |  | 8.1 | % MWSt. |  | Subject to VAT | [30 empty] | Subject to VAT
Standort | [7 empty] | Location | [30 empty] | Location
Projektbezeichnung | [7 empty] | Project name | [30 empty] | Project name
Projektnummer | [7 empty] | Project number | [30 empty] | Project number
Projektleiter | [7 empty] | Project manager | [30 empty] | Project manager
Netzbetreiber | [7 empty] | Common carrier | [30 empty] | Common carrier
Bemerkungen | [7 empty] | Remarks | [6 empty] | Dachsanierung Schrägdach 10 kWp mit Speicher, ohne ZEV, ohne LEG |  |  | Dachsanierung Schrägdach 10 kWp ohne Speicher, ohne ZEV, ohne LEG |  |  | Flachdach 90 kWp mit Speicher, ohne ZEV, ohne LEG |  |  | Flachdach 90 kWp ohne Speicher, mit ZEV, ohne LEG |  |  | Flachdach 90 kWp mit Speicher, mit ZEV, mit LEG | [11 empty] | Remarks
Teuerungsrate (inflation rate) | 0.5 | 0.5 | %/Jahr | (Wird angewendet auf alle jährlichen Einnahmen und Ausgaben) (Applies to all annual income and expenses) |  |  |  | 0.5 | [30 empty] | Inflation rate
| Eingabewert | Rechenwert | [37 empty] | Beschreibung des vorgeschlagenen Rechenwertes | Description of the proposed calculation value
Anlagedaten PVA |  |  |  | Hilfsberechnung über Modulleistung |  |  | Auxiliary calculation via module power | [31 empty] | System data PVA |  |  | Sensitivitätsanalyse Laufzeit und Teuerung [%]
Anlagekategorie | Dach integriert |  |  | Anzahl (number) | Leistung (Wp) | (Resultat wird als Rechenwert für die Anlagenleistung übernommen) | [6 empty] | Dach Angebaut |  | Dach Angebaut |  |  | Dach Integriert |  |  | Dach Angebaut |  |  | Dach Angebaut |  |  | Dach Angebaut | [11 empty] | Investment category
Anlagenennleistung |  | 4.5 | kWp | 10 | 450 | 4.5 |  | 4.5 |  |  |  |  | 90.16 |  | 10.01 |  |  | 10.01 |  |  | 90.16 |  |  | 90.16 |  |  | 90.16 | [11 empty] | Nominal plant capacity |  |  | Projektrendite ohne Batterie in %
Fläche PV- Anlage |  | 18.75 | m2 |  |  |  |  | 18.75 | [9 empty] | 50 | [20 empty] | Area of PV system | Fläche wird berechnet mit 240 W/m2 | Area is calculated as 240 W/m2 |  |  |  | Teuerung auf Energie und Unterhaltskosten [%]
Inbetriebnahmejahr |  | 2025 | [5 empty] | 2025 |  | 2022 | 2100 | [27 empty] | Year of commissioning | immer aktuelles Jahr | always current year |  |  | -- | 0 | 0.5 | 1 | 2 | 3
Anlagenlebensdauer |  | 30 | Jahre |  |  |  |  | 30 |  | 0 | 45 |  | 25 |  |  |  |  | 30 |  |  | 25 |  |  | 25 |  |  | 25 | [11 empty] | System service life | Fixe Annahme von 30 Jahren gemäss Erfahrungswerten | Fixed assumption of 30 years according to empirical values | Laufzeit [Jahre] |  | 25 | -- | -- | -- | -- | --
spez. Jahresenergieertrag |  | 1000 | kWh/kWp | (Im 1. Betriebsjahr) |  |  |  | 1000 |  |  |  |  | 950 |  | 950 |  |  | 950 |  |  | 950 |  |  | 950 |  |  | 950 | [11 empty] | spec. Annual energy yield | durchschnittlicher spez. Jahresertrag von 1'000 kWh/kWp ohne Berücksichtigung von Standort, Ausrichtung, Neigung und Verschattung | Average Spec. Annual yield of 1,000 kWh/kWp without taking into account location, orientation, inclination and shading |  |  | 30 | -- | -- | -- | -- | --
Jahresenergieertrag |  | 4500 | kWh | (Im 1. Betriebsjahr) | [34 empty] | Annual energy yield |  |  |  |  | 35 | -- | -- | -- | -- | --
Degradation |  | 0.4 | %/Jahr |  |  |  |  | 0.4 |  |  |  |  | 0.5 |  | 0.6 |  |  | 0.6 |  |  | 0.5 |  |  | 0.5 |  |  | 0.5 | [11 empty] | Degradation | Entspricht einer Degradation von 10 % in 25 Jahren und liegt im Bereich der Angaben der Modulhersteller (Leistungsgarantie) | Corresponds to a degradation of 10 % in 25 years and is within the range of the specifications of the module manufacturers (performance guarantee) |  |  | 40 | -- | -- | -- | -- | --
Anlagedaten Batteriespeicher | [38 empty] | System data battery storage system |  |  | Sensitivitätsanalyse Eigenverbrauch und Zuschlag Tarif externer Energiebezug
Batteriespeicher vorhanden | NEIN | NEIN | [5 empty] | JA | NEIN |  |  |  | NEIN |  | JA |  |  | NEIN |  |  | JA |  |  | NEIN |  |  | JA | [11 empty] | Battery storage available
Speichertechnologie | Lithium-Ionen LFP | [13 empty] | Lithium-Ionen LFP | [5 empty] | Lithium-Ionen LFP | [17 empty] | Storage Technology
Speicherkapazität |  | 0 | kWh | (Nutzkapazität im Inbetriebnahmejahr) |  |  |  | 4.5 |  | 0 | 100000 |  |  |  | 10 | [5 empty] | 105 | [17 empty] | Storage capacity | Der kleinere Wert von 1/1'000 der Jahresproduktion oder 1/1'000 des Jahresenergiebedarfs | The smaller value of 1/1,000 of the annual production or 1/1,000 of the annual energy demand | Projektrendite ohne Batterie in % |  |  | ersetzter Bezugstarif / PV- Stromtarif ZEV [CHF/kWh]
Wirkungsgrad des Speichers |  | 90 | % | (typische Werte von Lithium- Ionen Speicher liegen zwischen 85 - 95%) |  |  |  | 90 |  | 0 | 100 | [9 empty] | 88 | [17 empty] | Efficiency of the storage system | Es wird ein Wert in der Mitte des typischen Bereiches verwendet | A value in the middle of the typical range is used |  |  |  | 80% | 90% | 100% | 110% | 120%
Speicherlebensdauer |  | 15 |  | (typische Werte von Lithium- Ionen Speicher liegen zwischen 10 - 20 Jahren) |  |  |  | 15 |  | 0 | 30 | [9 empty] | 14 | [17 empty] | Storage life | Es wird ein Wert in der Mitte des typischen Bereiches verwendet | A value in the middle of the typical range is used |  |  | -- | 0.1856 | 0.2088 | 0.232 | 0.2552 | 0.2784
Degradation |  | 1.3333 | % / Jahr | (Meist wird von 20% Degradation während der Lebensdauer ausgegangen) |  |  |  | 1.3333 |  | 0 | 10 | [9 empty] | 1 | [17 empty] | Degradation | Es wird mit einer Reduktion der Batteriekapazität von 20% innerhalb der Lebensdauer gerechnet | A reduction in battery capacity of 20% is expected within the service life | Eigenverbrauch [%] |  | 23.2704 | -- | -- | -- | -- | --
Eigenverbrauchsanteil mit Batterie |  | 0 | % |  |  |  |  | 53.2704 |  | 0 | 100 |  |  |  | 45 | [5 empty] | 70 | [17 empty] | Self-consumption share with battery | Es wird mit einer durchschnittlichen Erhöhung des Eigenverbrauchsanteils um 20% gerechnet, was im Wohnbereich ein zu erwartender Wert ist | An average increase in the share of self-consumption of 20% is expected, which is an expected value in the residential area |  |  | 28.2704 | -- | -- | -- | -- | --
Erhöhung Eigenverbrauchsanteil mit Batterie |  | 0 | % |  |  |  |  | -33.2704 |  | 0 | 100 | [27 empty] | Increase in self-consumption share with battery | Wird berechnet aus der Differenz zwischen Eigenverbrauchsanteils mit Batterie und Eigenverbrauchsanteil am Ort der Produktion | Calculated from the difference between the self-consumption share with the battery and the self-consumption share at the place of production |  |  | 33.2704 | -- | -- | -- | -- | --
Reduktion der Summe der Leistungsspitzen pro Jahr |  | 0 | % | (Durch Batteriespeicher reduzierte, abrechnungsrelevante Leistungsspitzen pro Monat über ein Jahr aufsummiert) |  |  |  | 30 |  | 0 | 100 |  |  |  | 50 | [5 empty] | 40 | [17 empty] | Reduction of the sum of power peaks per year | Es wird mit einer durchschnittlichen Reduktion der Summe der monatlichen Leistungsspitzen für ein Jahr von 30% gerechnet | An average reduction in the sum of monthly performance peaks for one year of 30% is expected |  |  | 38.2704 | -- | -- | -- | -- | --
[44 empty] | 43.2704 | -- | -- | -- | -- | --
Verbrauchsdaten | [38 empty] | Consumption
Jahresenergieverbrauch |  | 4500 | kWh | (Jahresenergieverbrauch aller Solarstromkonsumenten exkl LEG) |  |  |  | 4500 |  |  |  |  | 150000 |  | 5000 |  |  | 5000 |  |  | 70000 |  |  | 150000 |  |  | 150000 | [11 empty] | Annual energy consumption | Es wird von einem Deckungsgrad von 100% ausgegangen, d.h. der Gesamtverbrauch entspricht der Gesamtproduktion | A coverage ratio of 100% is assumed, i.e. total consumption corresponds to total production | Sensitivitätsanalyse Kosten
Summe der Leistungsspitzen aller Monate |  | 61.6438 | kW | (Abrechnungsrelevante Leistungsspitzen pro Monat über ein Jahr aufsummiert) |  |  |  | 61.6438 |  |  |  |  | 2000 |  | 60 |  |  | 60 |  |  | 1000 |  |  | 2000 |  |  | 2000 | [11 empty] | Sum of power peaks of all months | Es wird der mittlere stündliche Energiebedarf ermittelt und mit dem Faktor 10 multipliziert. Dieser Wert wird für jeden Monat als Leistungsspitze angenommen | The average hourly energy requirement is determined and multiplied by a factor of 10. This value is assumed to be the performance peak for each month
[42 empty] | Projektrendite ohne Batterie in % |  |  | Abnahmevergütung [CHF/kWh]
[45 empty] | 80% | 90% | 100% | 110% | 120%
ZEV oder vZEV | JA | JA |  | (Das Praxismodell VNB kann ohne ZEV gerechnet werden) |  |  |  | JA | NEIN |  |  |  | JA |  | NEIN |  |  | NEIN |  |  | NEIN |  |  | JA |  |  | JA | [11 empty] | ZEV or vZEV
Anzahl separat gemessene Teilnehmer ZEV |  | 0 | Teilnehmer | (Anzahl der Verbraucher, welche am Eigenverbrauch am Ort der Produktion teilnehmen) |  |  |  | 0 |  |  |  |  | 40 |  | 1 |  |  | 1 |  |  | 1 |  |  | 40 |  |  | 40 | [11 empty] | Number of separately measured participants ZEV | Es wird pro 5'000 kWh ein Verbraucher angenommen. | One consumer per 5,000 kWh is assumed. |  |  | -- | 0.064 | 0.072 | 0.08 | 0.088 | 0.096
Eigenverbrauch am Ort der Produktion |  |  |  | (Es wird mit einem mittleren gewichteten Eigenverbrauchstarif gerechnet) | [34 empty] | Self-consumption at the point of production |  |  | Investitions-kosten PV- Anlage [CHF] | 120% | 18412.8 | -- | -- | -- | -- | --
Reduktion der Leistungsspitzen pro Jahr |  | 0 | % | (Reduktion der abrechnungsrelevanten Leistungsspitzen pro Monat über ein Jahr aufsummiert) |  |  |  | 0 |  | 0 | 100 |  | 2 |  | 2 |  |  | 2 |  |  | 2 |  |  | 2 |  |  | 2 | [11 empty] | Reduction of power peaks per year | Es wird von einer mittleren Reduktion der Leistungsspitze von 0% ausgegangen (orientiert an einem Deckungsgrad von ca. 10%) | An average reduction in the peak benefit of 0% is assumed (based on a coverage ratio of approx. 10%) |  | 110% | 16878.4 | -- | -- | -- | -- | --
Eigenverbrauchsanteil ZEV oder vZEV in % |  | 33.2704 | % | (konstant über die Lebensdauer) |  |  |  | 33.2704 |  | 0 | 100 |  | 55 |  | 25 |  |  | 25 |  |  | 30 |  |  | 55 |  |  | 55 | [11 empty] | Self-consumption share ZEV or vZEV in % | Der Wert wird anhand einer Fittingkurve für ein Wohnhausprofil aus dem Deckungsgrad berechnet | The value is calculated on the basis of a fitting curve for a residential building profile from the coverage ratio |  | 100% | 15344 | -- | -- | -- | -- | --
Eigenverbrauchsanteil ZEV oder vZEV in kWh |  | 1410.3333 | kWh/Jahr | (Ø Eigenverbrauch pro Jahr über Anlagenlebensdauer) | [34 empty] | Self-consumption share ZEV or vZEV in kWh |  |  |  | 90% | 13809.6 | -- | -- | -- | -- | --
PV- Stromtarif ZEV |  | 0.232 | CHF/kWh | (exkl. MWSt.) | (für Praxismodell Stromtarif VNB abzgl. Dienstleistungsgebühren) aktuelle Stromtarife: https://www.strompreis.elcom.admin.ch/ |  |  | 0.232 |  |  |  |  | 0.24 |  | 0.33 |  |  | 0.33 |  |  | 0.3 |  |  | 0.24 |  |  | 0.24 | [11 empty] | PV electricity tariff ZEV | Für Anlagen ohne ZEV wird der Median des Strompreises H4 Total (Mai / 2025) von https://www.strompreis.elcom.admin.ch/ verwendet. Für den internen Stromverkauf in der ZEV wird 80% davon abzgl. den Abrechnungskosten ZEV verwendet. | For systems without ZEV, the median electricity price H4 Total (May / 2025) of https://www.strompreis.elcom.admin.ch/ is used. 80% of this is used for internal electricity sales in ZEV, minus ZEV billing costs. |  | 80% | 12275.2 | -- | -- | -- | -- | --
Leistungstarif ZEV |  | 1.5 | CHF/kW/Monat | (exkl. MWSt.) |  |  |  | 1.5 |  | 0 | 100 |  | 6 |  | 0 |  |  | 0 |  |  | 7.5 |  |  | 6 |  |  | 6 | [11 empty] | ZEV service tariff | Für Verbraucher > 50MWh Verbrauch pro Jahr wird ein Leistungstarif von 10 CHF/kW verwendet, für kleinere Verbraucher 1.50 CHF/kW | For consumers > 50MWh consumption per year, a power tariff of 10 CHF/kW is used, for smaller consumers 1.50 CHF/kW
Tariffestlegung basierend auf Stromprodukt |  |  |  | (Angaben zum Stromprodukt für die Festlegung ersetzter Bezugstarif bzw. PV- Stromtarif ZEV) | [8 empty] | Stromprodukt G1 |  | Strom Privat Basic |  |  | Strom Privat Basic |  |  | Stromprodukt G1 |  |  | Stromprodukt G1 |  |  | Stromprodukt G1 | [11 empty] | Tariff determination based on electricity product
Abrechnungskosten ZEV (pro kWh Eigenverbrauch) |  | 0 | CHF/kWh | (exkl. MWSt.) | (Einnahmen für die Abrechnung des Solarstroms in der ZEV) |  |  | 0 | 0 | [29 empty] | Billing costs ZEV (per kWh self-consumption) | Es werden keine Abrechnungskosten pro kWh verwendet, sondern eine Grundgebühr | No billing costs per kWh are used, but a basic fee | Sensitivitätsanalyse Batteriespeicher
Grundkosten Abrechnung ZEV pro Teilnehmer |  | 8 | CHF/Monat | (exkl. MWSt.) | (Einnahmen für die Abrechnung der ZEV pro Teilnehmer) |  |  | 8 | 0 |  |  |  | 6 | [10 empty] | 6 |  |  | 6 | [11 empty] | Basic costs for billing ZEV per participant | Es können 80% des Grundpreises EVU der einzelnen Teilnehmer verrechnet werden. Es wird von einem Grundpreis von 10 CHF/Monat ausgegangen | 80% of the basic price of the individual participants can be charged. A basic price of 10 CHF/month is assumed
Hilfsrechnung Betriebskosten ZEV | 0 | CHF/Monat/Teilnehmer |  | 0 | CHF/Jahr | [33 empty] | Auxiliary invoice operating costs ZEV | Es werden keine Annahmen für die Betriebskosten der ZEV berechnet. | No assumptions are calculated for the operating costs of the ZEV.
Betriebskosten ZEV (Administration und Abrechnung) |  | 0 | CHF/Jahr | (exkl. MWSt.) | (wird als Rechenwert Betriebskosten ZEV übernommen) |  |  | 0 |  |  |  |  | 2160 | [10 empty] | 2160 |  |  | 2160 | [11 empty] | Operating costs ZEV (administration and accounting)
[42 empty] | Projektrendite mit Batterie in % |  |  | ersetzter Bezugstarif / PV- Stromtarif ZEV [CHF/kWh]
Lokale Elektrizitätsgemeinschaft |  |  |  | (Es wird mit einem mittleren gewichteten LEG Tarif gerechnet) | [34 empty] | Local Electricity Community | [5 empty] | 80% | 90% | 100% | 110% | 120%
LEG | JA | JA | [5 empty] | JA | NEIN |  |  |  | NEIN |  | NEIN |  |  | NEIN |  |  | NEIN |  |  | NEIN |  |  | JA | [11 empty] | LEG |  |  |  |  | -- | 0.1856 | 0.2088 | 0.232 | 0.2552 | 0.2784
Nutzung der Netzebenen | NE 5 & 7 | NE 5 & 7 |  | (Der Abschlag auf die Netzkosten ist abhängig davon, wieviele Netzebenen genutzt werden) | [8 empty] | NE 5 & 7 |  | NE 5 & 7 |  |  | NE 5 & 7 |  |  | NE 5 & 7 |  |  | NE 5 & 7 |  |  | NE 5 & 7 | [11 empty] | Use of network levels |  |  | Investitions-kosten Batterie-speicher [CHF] | 120% | 0 | -- | -- | -- | -- | --
Anteil Solarstrom an LEG in % |  | 66.7296 | % | (konstant über die Lebensdauer) |  |  |  | 66.7296 |  | 0 | 66.7296 | [27 empty] | Share of solar power in LEG in % | Der Defaultwert wird so berechnet, dass der komplette Überschuss (ohne Eigenverbrauch und Eigenverbrauch Batterie) in der LEG verkauft wird. | The default value is calculated in such a way that the entire surplus (excluding self-consumption and self-consumption battery) is sold in the LEG. |  | 110% | 0 | -- | -- | -- | -- | --
Anteil Solarstrom an LEG in kWh |  | 2828.6667 | kWh | (Ø Eigenverbrauch pro Jahr über Anlagenlebensdauer) | [34 empty] | Share of solar power in LEG in kWh |  |  |  | 100% | 0 | -- | -- | -- | -- | --
PV- Stromtarif LEG inkl. Abrechnung |  | 0.096667 | CHF/kWh | (exkl. MWSt.) | (Energiekosten für den Verbraucher in der LEG exkl. Netzkosten des VNB) |  |  | 0.096667 | 0 | [17 empty] | 0.1 | [11 empty] | PV electricity tariff LEG incl. billing | Als PV- Stromtarif in der LEG wird 1/3 des Strompreisees H4 Total (Mai / 2025) von https://www.strompreis.elcom.admin.ch/ verwendet. | The PV electricity tariff in the LEG is 1/3 of the electricity price H4 Total (May / 2025) of https://www.strompreis.elcom.admin.ch/. |  | 90% | 0 | -- | -- | -- | -- | --
Abrechnungskosten LEG |  | 0.015 | CHF/kWh | (exkl. MWSt.) | (Aufwand für die Abrechung der LEG (Einnahmen)) |  |  | 0.015 | 0 | [17 empty] | 0.02 | [11 empty] | Billing costs LEG | Für die Abrechnungskosten der LEG werden 1.5 Rp./kWh angenommen. | The billing costs of the LEG are assumed to be 1.5 cents/kWh. |  | 80% | 0 | -- | -- | -- | -- | --
PV-Stromtarif LEG exkl. Abrechnung |  | 0.081667 | CHF/kWh | (exkl. MWSt.) |  |  |  | 0.081667 | [30 empty] | PV electricity tariff LEG excl. billing
|  |  | Hilfsberechnung Betriebskosten über Kosten pro kWh | [38 empty] | Projektrendite nur Batterie in % |  |  | ersetzter Bezugstarif / PV- Stromtarif ZEV [CHF/kWh]
|  |  | Betriebskosten LEG |  | Solarstrom an LEG |  | (Resultat wird als Rechenwert für die Betriebskosten LEG übernommen) | [37 empty] | 80% | 90% | 100% | 110% | 120%
|  |  |  | CHF/kWh | 3002.8309 | kWh | 0 | [36 empty] | -- | 0.1856 | 0.2088 | 0.232 | 0.2552 | 0.2784
Betriebskosten LEG (Administration und Abrechnung) |  | 0 | CHF/Jahr | (exkl. MWSt.) | (wird als Rechenwert Betriebskosten LEG übernommen) |  |  | 0 | [18 empty] | 430 | [11 empty] | Operating costs LEG (administration and billing) | Es werden keine Annahmen für die Betriebskosten der LEG berechnet. | No assumptions are calculated for the operating costs of the LEG. | Investitions-kosten Batterie-speicher [CHF] | 120% | 0 | -- | -- | -- | -- | --
[43 empty] | 110% | 0 | -- | -- | -- | -- | --
Abnahmevergütung (feed-in- tariff) |  |  |  | (Es wird mit einer mittleren gewichteten Abnahmevergütung gerechnet) | [34 empty] | Purchase remuneration (feed-in tariff) |  |  |  | 100% | 0 | -- | -- | -- | -- | --
Anteil Solarstrom mit Abnahmevergütung in % |  | 0 | % | (konstant über Lebensdauer) | [34 empty] | Share of solar power with purchase remuneration in % |  |  |  | 90% | 0 | -- | -- | -- | -- | --
Anteil Solarstrom mit Abnahmevergütung in kWh |  | 0 | kWh | (Ø Anteil Solarstrom mit Abnahmevergütung pro Jahr über Anlagenlebensdauer) | [34 empty] | Share of solar power with purchase remuneration in kWh |  |  |  | 80% | 0 | -- | -- | -- | -- | --
Abnahmevergütung Energie |  | 0.06 | CHF/kWh | (inkl. MWSt.) | aktuelle Tarife Abnahmevergütung: https://www.pvtarif.ch |  |  | 0.06 |  |  |  |  | 0.05 |  | 0.06 |  |  | 0.06 |  |  | 0.05 |  |  | 0.05 |  |  | 0.02 | [11 empty] | Purchase remuneration for energy | Die Abnahmevergütung ist orts- und leistungsabhängig, es wird eine Mindestvergütung angenommen | The acceptance fee depends on location and performance, a minimum remuneration is assumed
Herkunftsnachweis (HKN) |  | 0.02 | CHF/kWh | (inkl. MWSt.) |  |  |  | 0.02 |  |  |  |  | 0.01 |  | 0.02 |  |  | 0.01 |  |  | 0.01 |  |  | 0.01 |  |  | 0.03 | [11 empty] | Guarantee of Origin (HKN) | Der Herkunftsnachweis ist orts- und leistungsabhängig, es wird ein Mindest-HKN-Tarif angenommen | The proof of origin depends on location and performance, a minimum HKN tariff is assumed
Abnahmevergütung Total |  | 0.08 | CHF/kWh | (inkl. MWSt.) |  |  |  | 0.08 | [30 empty] | Total Purchase Fee
Förderung |  |  |  | (aktuelle Berechnung der Fördermittel über Tarifrechner von Pronovo) | [34 empty] | Promotion
Einmalvergütung (EIV) PVA |  | 0 | CHF | https://pronovo.ch/de/services/tarifrechner/ |  |  |  | 0 |  |  |  |  | 28850 |  | 3603 |  |  | 4004 |  |  | 28850 |  |  | 28850 |  |  | 28850 | [11 empty] | One-time remuneration (EIV) PVA | Es wird keine Förderung automatisch berechnet, es ist der Tarifrechner von Pronovo zu verwenden. | No subsidy is calculated automatically, the Pronovo tariff calculator is to be used.
Fassadenbonus (FB) PVA |  | 0 | CHF |  |  |  |  | 0 | [30 empty] | Facade bonus (FB) PVA
Höhenbonus (HB) PVA |  | 0 | CHF |  |  |  |  | 0 | [30 empty] | Altitude Bonus (HB) PVA
Parkflächenbonus (PB) PVA |  | 0 | CHF |  |  |  |  | 0 | [30 empty] | Parking bonus (PB) PVA
Zahlungsfrist EIV, FB, HB und PB PVA |  | 1 | Jahre | (wird nur für die Förderungen von Pronovo berücksichtigt) |  |  |  | 1 |  | 1 | 29 | [27 empty] | Payment term EIV, FB, HB and PB PVA
sonstige Förderung PVA |  | 0 | CHF | (wird direkt den Investitionskosten abgezogen) |  |  |  | 0 | [6 empty] | 1500 |  |  | 2000 | [20 empty] | Other Funding PVA
Steuereinsparungen PVA |  | 0 | CHF | (Bei Privaten 20% der Investitionskosten nach Abzug Förderung; wird direkt den Investitionskosten abgezogen) |  |  |  | 0 | [6 empty] | 1000 | [23 empty] | Tax Savings PVA
Förderung Batteriespeicher |  | 0 | CHF | (wird direkt den Investitionskosten abgezogen) |  |  |  | 0 | [30 empty] | Funding for battery storage
Investition und Kapitalstruktur PVA | [38 empty] | Investment and Capital Structure PVA
Investitionssumme PVA |  | 15344 | CHF | (exkl. MWSt.) |  |  |  | 15344 | [6 empty] | 22000 |  |  | 35000 |  |  | 160000 | [17 empty] | Investment sum PVA | Es wird der Preis aus der Preisbeobachtungsstudie 2024 berechnet. Das ist der mittlere Preis für eine Aufdachanlage. | The price from the 2024 price observation study will be calculated. This is the average price for a rooftop system.
Investitionskosten ZEV |  | 0 | CHF |  |  |  |  | 0 |  |  |  |  | 40000 |  | 0 | [8 empty] | 40000 |  |  | 40000 | [11 empty] | Investment costs ZEV | Es wird kein Rechenwert für die Kosten für "Investitionskosten ZEV" vorgeschlagen | No calculation value for the costs for "investment costs ZEV" is proposed
Sonstige Aufwände PVA |  | 0 | CHF |  |  |  |  | 0 | [12 empty] | 15000 | [17 empty] | Other expenses PVA | Es werden keine Angaben zu den zusätzlichen Kosten der PVA gemacht. | No information is provided on the additional costs of the PVA.
Wert Funktion Gebäudehülle |  | 0 | CHF/m2 | (Sowieso- Kosten, exkl. MWSt.) |  |  | (Fixed costs, excluding VAT) | 0 | [9 empty] | 50 | [20 empty] | Value Function Building envelope | Es werden keine Annahmen für die Funktion der Gebäudehülle gemacht. | No assumptions are made about the function of the building envelope.
Abzug Funktion Gebäudehülle |  | 0 | CHF | [35 empty] | Deduction function building envelope
MWSt. Investitionskosten |  | 0 | CHF | [35 empty] | VAT Investment costs
relevante Investitionskosten PVA |  | 15344 | CHF | (Investitionssumme abzgl. Sowieso- Kosten) |  |  | (Investment amount minus fixed costs) | [31 empty] | Relevant investment costs PVA
Investition netto PVA (abzgl. Förderung) |  | 15344 | CHF | (abzgl. Fördergelder und Einsparungen) |  |  | (abzgl. Fördergelder und Einsparungen) | [31 empty] | Net investment PVA (less subsidy)
|  |  |  | Zinssatz [%] | Laufzeit [Jahre] | Rechenwert Zinssatz [%] | Rechenwert Laufzeit [Jahre]
Eigenkapital PVA |  | 15344 | CHF | 0 |  | 0 | 30 | 15344 | [30 empty] | Equity PVA
Fremdkapital 1 PVA |  | 0 | CHF |  |  | 0 | 0 | 0 |  | 0 | 30 |  |  |  | 10000 | 1 | 10 | 15000 | 1.5 | 15 | [18 empty] | Debt 1 PVA
Fremdkapital 2 PVA |  | 0 | CHF |  |  | 0 | 0 | 0 |  | 0 | 30 | [27 empty] | Debt capital 2 PVA
Investition und Kapitalstruktur Batterie | [38 empty] | Investment and Capital Structure Battery
Investitionssumme Batterie |  | 0 | CHF | (exkl. MWSt.) |  |  |  | 0 | [6 empty] | 5000 | [5 empty] | 50000 | [17 empty] | Investment sum battery | Der Defaultwert wird mit durchschnittlichen Kosten von 700 CHF/kWh berechnet. | The default value is calculated with an average cost of 700 CHF/kWh.
Sonstige Aufwände Batterie |  | 0 | CHF |  |  |  |  | 0 | [6 empty] | 2000 | [5 empty] | 6000 | [17 empty] | Other battery expenses | Es werden keine Angaben zu den zusätzlichen Kosten für den Batteriespeicher gemacht. | No information is provided on the additional costs for the battery storage system.
Wert Funktion Notstrom |  | 0 | CHF | (Abzug für die Funktion Notstrom zur Wirtschaftlichkeitsberechnung, exkl. MWSt.) |  |  |  | 0 | [6 empty] | 1000 | [23 empty] | Value Function Emergency Power | Es werden keine Abzüge für den Wert der Notstromfunktion vorgeschlagen. | No deductions are proposed for the value of the emergency power function.
MWSt. Investitionskosten Batterie |  | 0 | CHF | [35 empty] | VAT investment costs battery
relevante Investitionskosten Batterie |  | 0 | CHF | (Investitionssumme abzgl. Sowieso- Kosten) | [34 empty] | Relevant investment costs battery
Investition netto Batterie |  | 0 | CHF | (abzgl. Fördergelder und Einsparungen) | [34 empty] | Net battery investment
|  |  |  | Zinssatz [%] | Laufzeit [Jahre] | Rechenwert Zinssatz [%] | Rechenwert Laufzeit [Jahre]
Eigenkapital Batterie |  | 0 | CHF | 0 |  |  | 15 | 0 | [30 empty] | Equity Battery
Fremdkapital Batterie |  | 0 | CHF |  |  | 0 | 0 | 0 |  | 0 | 15 | [27 empty] | Debt Capital Battery
Betriebs und Unterhaltskosten PV- Anlage | (alle Angaben inkl. MWSt.) | [37 empty] | Operating and maintenance costs of PV systems
Berechnungsart | Wartungstabelle | maintenance schedule |  | Bei Anlagen <30 kWp Defaultwerte ungültig | [34 empty] | Calculation method
spez. Unterhaltskosten |  | 0 | CHF/kWh |  |  |  |  | 0.18193 | 0.03 | [29 empty] | spec. Maintenance costs
| Betrag |  |  | Intervall | Rechenwert | [6 empty] | Lebensdauerkosten
Kontrollgänge |  | 830.688 | CHF |  | 5 | Jahre |  | 830.688 | 5 | 1 | 30 | 4984.128 | 1200 | 2 | 500 | 10 |  | 500 | 10 |  | 1200 | 2 |  | 1200 | 2 |  | 1200 | 2 | [10 empty] | Inspection rounds | Es wird mit Kontrollgängen alle 5 Jahre gerechnet. Die Kosten werden mit einer Pauschale von 800 CHF + 2 ‰ der Investitionssumme kalkuliert. | Inspection rounds are expected every 5 years. The costs are calculated at a flat rate of CHF 800 + 2 ‰ of the investment amount.
Audits / Sicherheitsnachweise |  | 0 | CHF |  | 20 | Jahre |  | 0 | 20 | 1 | 30 | 0 | 0 |  | 0 |  |  | 0 |  |  | 0 |  |  | 0 |  |  | 0 | [11 empty] | Audits / Safety Certificates | Die Nachkontrollen werden üblicherweise für das ganze Gebäude gemacht. Es resultieren keine Zusatzkosten für die PVA. | The follow-up inspections are usually carried out for the entire building. There are no additional costs for the PVA.
Überwachung |  | 69 | CHF |  | 1 | Jahre |  | 69 | 1 | 1 | 30 | 2070 | 800 | 1 | 0 |  |  | 0 |  |  | 800 | 1 |  | 800 | 1 |  | 800 | 1 | [10 empty] | Surveillance | Die jährlichen Kosten für die Überwachung werden mit einer Grundgebühr von 60 CHF und 2 CHF/kWp berechnet. | The annual costs for monitoring are calculated with a basic fee of 60 CHF and 2 CHF/kWp.
Administration |  | 99 | CHF |  | 1 | Jahre |  | 99 | 1 | 1 | 30 | 2970 | 1000 | 1 | 0 |  |  | 0 |  |  | 1000 | 1 |  | 1000 | 1 |  | 1000 | 1 | [10 empty] | Administration | Die jährlichen Kosten für die Administration werden mit einer Grundgebühr von 90 CHF und 2 CHF/kWp berechnet. | The annual costs for administration are calculated with a basic fee of 90 CHF and 2 CHF/kWp.
Datenverbindung |  | 120 | CHF |  | 1 | Jahre |  | 120 | 1 | 1 | 30 | 3600 |  |  | 0 |  |  | 0 | [20 empty] | Data | Es wird mit jährlichen Kosten von 10 CHF/Monat gerechnet. | Annual costs of 10 CHF/month are expected.
Versicherung |  | 49.1008 | CHF |  | 1 | Jahre |  | 49.1008 | 1 | 1 | 30 | 1473.024 | [26 empty] | Insurance | Es wird mit jährlichen Kosten von 3.2 ‰ der Investitionskosten kalkuliert | Annual costs of 3.2 ‰ of the investment costs are calculated
Reparaturen |  | 1215.344 | CHF |  | 8 | Jahre |  | 1215.344 | 8 | 1 | 30 | 3646.032 | 1400 | 2 | 1000 | 5 |  | 1000 | 5 |  | 1400 | 2 |  | 1400 | 2 |  | 1400 | 2 | [10 empty] | Repairs | Es wird mit Reparaturen alle 5 Jahre gerechnet. Die Kosten werden mit einer Pauschale von 1'200 CHF + 1 ‰ der Investitionssumme kalkuliert. | Repairs are expected every 5 years. The costs are calculated at a flat rate of CHF 1,200 + 1 ‰ of the investment amount.
Reinigung Anlage |  | 1056.25 | CHF |  | 8 | Jahre |  | 1056.25 | 8 | 1 | 30 | 3168.75 | 2500 | 5 | 0 |  |  | 0 |  |  | 2500 | 5 |  | 2500 | 5 |  | 2500 | 5 | [10 empty] | Cleaning plant | Es wird mit einer Reinigung alle 10 Jahre gerechnet. Die Kosten werden mit einer Pauschale von 1'000 CHF + 3 CHF/m2 Modulfläche kalkuliert. | Cleaning is expected every 10 years. The costs are calculated with a flat rate of 1,000 CHF + 3 CHF/m2 module area.
Grünbewuchs Pflege |  | 0 | CHF |  | 1 | Jahre |  | 0 | 1 | 1 | 30 | 0 | 1300 | 1 | 0 |  |  | 0 |  |  | 1300 | 1 |  | 1300 | 1 |  | 1300 | 1 | [10 empty] | Green Vegetation Care | Es wird mit keiner jährlichen Gründachpflege gerechnet. Die Kosten werden bei einem Gründach oft mit einer Pauschale von 500 CHF + 3 CHF/m2 Modulfläche kalkuliert. | No annual green roof maintenance is expected. The costs for a green roof are often calculated at a flat rate of CHF 500 + CHF 3 per m2 module area.
Transformator |  | 0 | CHF |  | 1 | Jahre |  | 0 | 1 | 1 | 30 | 0 | 0 |  | 0 |  |  | 0 |  |  | 0 |  |  | 0 |  |  | 0 | [11 empty] | Transformer | Es werden keine Defaultwerte Trafokosten vorgeschlagen | No default values are proposed for transformer costs
Dach- / Raummiete |  | 0 | CHF |  | 1 | Jahre |  | 0 | 1 | 1 | 30 | 0 | 0 |  | 0 |  |  | 0 |  |  | 0 |  |  | 0 |  |  | 0 | [11 empty] | Roof / room rental | Es werden keine Defaultwerte Mietkosten vorgeschlagen | No default values are suggested for rental costs
Wechselrichteraustausch |  | 1175 | CHF |  | 16 | Jahre |  | 1175 | 16 | 1 | 30 | 1175 | 5000 |  | 1500 |  |  | 1500 |  |  | 5000 |  |  | 5000 |  |  | 5000 | [11 empty] | Inverter replacement | Es wird mit einem Wechselrichterersatz in der Mitte der Lebensdauer kalkuliert. Die Kosten werden mit einer Pauschale von 500 CHF + 150 CHF/kWp berechnet. | It is calculated with an inverter replacement in the middle of the service life. The costs are calculated with a flat rate of 500 CHF + 150 CHF/kWp.
Durchschnittliche Kosten nach Unterhaltstabelle |  | 0.1959 | CHF/kWh |  |  |  | (Teuerung berücksichtigt, exkl. Batterie) | [31 empty] | Average costs according to the maintenance table
Betriebs und Unterhaltskosten Batteriespeicher | [38 empty] | Operating and maintenance costs of battery storage
Unterhaltskosten Batteriespeicher |  | 0 | CHF |  | 1 | Jahre |  | 0 | 1 | 1 | 15 | [27 empty] | Battery storage maintenance costs
Ersatz Batteriespeicher |  | 0 | CHF |  | 16 | Jahre (Wenn Kosten eingetragen wird die Speicherlebensdauer verlängert) |  | 0 | 16 | 1 | 16 | 0 | 20000 |  | 3000 |  |  | 0 |  |  | 20000 |  |  | 20000 |  |  | 20000 | [11 empty] | Replacement battery storage system | Es wird mit dem Ersatz des Batteriespeichers nach der Lebensdauer gerechnet. Die Kosten betragen 70% der Investitionskosten des ersten Batteriespeichers. | It is expected that the battery storage system will be replaced after its service life. The cost is 70% of the investment costs of the first battery storage system.
Durchschnittliche Kosten nach Unterhaltstabelle |  | 0 | CHF/kWh |  |  |  | (Teuerung berücksichtigt, exkl. Batterie) | [31 empty] | Average costs according to the maintenance table
Note on G16: Author: (Result is adopted as a calculated value for the plant output)
Note on A25: Author: System data Battery storage
Note on H28: Author: (Useful capacity in the year of commissioning)
Note on E29: Author: (typical values for lithium-ion batteries range between 85 and 95%)
Note on E30: Author: (typical values for lithium-ion storage devices are between 10 and 20 years)
Note on E31: Author: (Usually, a 20% degradation over the service life is assumed.)
Note on E34: Author: (Billing-relevant power peaks per month reduced by battery storage, totaled over one year)
Note on A36: Author: consumption data
Note on H37: Author:
Note on H38: Author: (Billing-relevant service peaks per month added up over a year)
Note on H41: Author: (The VNB practice model can be calculated without ZEV)
Note on H42: Author: (Number of consumers participating in self-consumption at the place of production)
Note on A43: Author: Own consumption at the place of production
Note on H43: Author: (Calculated using an average weighted self-consumption tariff)
Note on E44: Author: (Reduction in billing-relevant power peaks per month, totaled over one year)
Note on H45: Author: (constant over the service life)
Note on H49: Author: (Information on the electricity product for determining the replaced supply tariff or PV electricity tariff ZEV)
Note on H50: Author: (Revenue for billing solar power in the ZEV)
Note on H51: Author: (Revenue for ZEV billing per participant)
Note on H53: Author: (taken as calculated value for operating costs ZEV)
Note on A55: Author: Local electricity community
Note on H55: Author: (Calculated using an average weighted LEG tariff)
Note on H57: Author: The discount on network costs depends on how many network levels are used
Note on H58: Author: (constant over the service life)
Note on H59: Author: (Average annual consumption over the lifetime of the system)
Note on H60: Author: (Energiekosten für den Verbraucher in der LEG exkl. Netzkosten des VNB)
Note on H61: Author: (Expenses for LEG billing (revenue))
Note on H63: Author: Helpful calculation of operating costs based on costs per kWh
Note on D64: Author: Operating costs LEG
Note on F64: Author: Solar power at LEG
Note on H64: Author: (Result is adopted as a calculated value for operating costs LEG)
Note on H66: Author: (taken as calculated value for operating costs LEG)
Note on A68: Author: feed-in electrity
Note on H68: Author: (An average weighted purchase price is expected.)
Note on H69: Author: (constant over lifetime)
Note on H70: Author: (Average share of solar power with feed-in tariff per year over the lifetime of the system)
Note on A75: Author: subsidise
Note on H75: Author: (current calculation of subsidies using Pronovo's tariff calculator)
Note on H80: Author: (only taken into account for Pronovo subsidies)
Note on H81: Author: (deducted directly from the investment costs)
Note on H82: Author: (For private individuals, 20% of the investment costs after deduction of subsidies; deducted directly from the investment costs)
Note on H83: Author: (deducted directly from the investment costs)
Note on A85: Author:
Note on A99: Author: Investment and capital structure Battery
Note on H102: Author: (Deduction for emergency power function for profitability calculation, excluding VAT.)
Note on H104: Author: (Investment amount minus fixed costs)
Note on H105: Author: (minus subsidies and savings)
Note on E106: Author: Interest rate [%]
Note on F106: Author: Term [years]
Note on G106: Author: Calculated interest rate [%]
Note on H106: Author: "Calculated value Term [years]"
Note on A110: Author: Operating and maintenance costs for PV system
Note on A126: Author: Average costs according to maintenance table
Note on H126: Author: (Inflation taken into account, excluding battery)
Note on A128: Author: Operating and maintenance costs for battery storage
Note on H130: Author: Years (If costs are entered, the storage life is extended)
Note on A131: Author: Average costs according to maintenance table
Note on H131: Author: (Inflation taken into account, excluding battery)

## Berechnungen
Geldflusstabelle |  | HS |  | HS | HS | HS | HS |  | HS |  | HS |  |  | HS | HS |  | HS |  | HS |  | HS |  | HS |  | HS | HS |  |  |  |  | HS | HS | HS | HS | HS | HS | HS | HS | HS | HS |  | HS | HS | HS | HS | HS | HS | HS | [8 empty] | HS | HS | [6 empty] | HS |  |  |  | HS |  | HS |  |  |  | HS |  | HS |  |  |  | HS
[31 empty] | Kontrollgänge | Audits / Sicherheitsnachweise | Überwachung | Administration | Datenverbindung | Betriebskosten ZEV (Administration und Abrechnung) | Betriebskosten LEG (Administration und Abrechnung) | Versicherung | Reparaturen | Reinigung Anlage | Grünbewuchs Pflege | Transformator | Dach- / Raummiete | Wechselrichteraustausch | Ersatz Batteriespeicher | Unterhaltskosten Batteriespeicher
Projektnummer: | [30 empty] | 830.688 | 0 | 69 | 99 | 120 | 0 | 0 | 49.1008 | 1215.344 | 1056.25 | 0 | 0 | 0 | 1175 | 0 | 0
Projektbezeichnung: | [11 empty] | , | [18 empty] | 5 | 20 | 1 | 1 | 1 | 1 | 1 | 1 | 8 | 8 | 1 | 1 | 1 | 16 | 16 | 1 | [17 empty] | Cost-effectiveness without battery storage | [5 empty] | Cost-effectiveness with battery storage | [5 empty] | Cost-effectiveness only battery storage
|  | Year with lifetime | Year with battery life | Year of battery renewal | Year Payment Remuneration | Year of debt 1 PVA | Year of debt 2 PVA | Year of Debt Battery | Degradation PV system [% of new output] | Energy yield [kWh] | Battery Degradation [% of new capacity] | Battery [kWh] | Increase EV with battery [%] | Stored Power EV Battery [kWh] | Losses of memory [kWh] | Energy from storage [kWh] | Return delivery tariff with inflation [CHF/kWh] | Acceptance remuneration [CHF] | LEG tariff with inflation [CHF/kWh] | Remuneration Electricity sale LEG incl. billing fee [CHF] | Saved withdrawal with inflation [CHF/kWh] | saved purchase / Electricity sales ZEV [CHF] | Performance tariff with inflation [CHF/kW/m] | Savings / PV costs ZEV performance [CHF] | Billing fees ZEV [CHF/kWh] | Basic costs ZEV [CHF/month] | Billing fee ZEV with basic costs [CHF] | saved purchase / Electricity sale ZEV battery [CHF] | Savings / PV costs ZEV power battery [CHF] | Costs of energy for charging battery storage [CHF] | Maintenance costs according to the maintenance table [CHF] | Maintenance costs according to the maintenance table [CHF] | Maintenance costs according to the maintenance table [CHF] | Maintenance costs according to the maintenance table [CHF] | Maintenance costs according to the maintenance table [CHF] | Maintenance costs according to the maintenance table [CHF] | Maintenance costs according to the maintenance table [CHF] | Maintenance costs according to the maintenance table [CHF] | Maintenance costs according to the maintenance table [CHF] | Maintenance costs according to the maintenance table [CHF] | Maintenance costs according to the maintenance table [CHF] | Maintenance costs according to the maintenance table [CHF] | Maintenance costs according to the maintenance table [CHF] | Maintenance costs according to the maintenance table [CHF] | Maintenance costs according to the maintenance table [CHF] | Maintenance costs according to the maintenance table [CHF] | Maintenance costs according to maintenance table Total [CHF] | Inflation factor Maintenance costs [CHF] | Operation and maintenance Costs PVA [CHF] | Operating and billing costs ZEV [CHF] | Operating and billing costs LEG [CHF] | Operation and maintenance of battery storage [CHF] | VAT- Sales tax [CHF] | VAT deduction PVA Operation and maintenance [CHF] | VAT deduction battery Operation and maintenance [CHF] | Payment Remuneration [CHF] | Capital EIV for interest [CHF] | Interest rate EIV [CHF] | Cost of equity PVA (Interest annually) Annuity [CHF] | Debt 1 PVA Annuity [CHF] | Debt capital 2 PVA Annuity [CHF] | Equity costs battery (Interest annually) Annuity [CHF] | Debt capital 1 battery Annuity [CHF] | Wirtschaftlichkeit ohne Batteriespeicher | [5 empty] | Wirtschaftlichkeit mit Batteriespeicher | [5 empty] | Wirtschaftlichkeit nur Batteriespeicher
| Jahr | Jahr mit Lebensdauer | Jahr mit Lebensdauer Batterie | Jahr mit Erneuerung Batterie | Jahr Auszahlung Vergütung | Jahr Fremdkapital 1 PVA | Jahr Fremdkapital 2 PVA | Jahr Fremdkapital Batterie | Degradation PV- Anlage [% der Neuleistung] | Energieertrag [kWh] | Degradation Batterie [% der Neukapazität] | Batteriekapazität [kWh] | Erhöhung EV mit Batterie [%] | Eingelagerter Strom EV Batterie [kWh] | Verluste Speicher [kWh] | Energie aus Speicher [kWh] | Rückliefertarif mit Teuerung [CHF/kWh] | Abnahme-vergütung [CHF] | Tarif LEG mit Teuerung [CHF/kWh] | Vergütung Stromverkauf LEG inkl. Abrechnunggebühr [CHF] | eingesparter Bezug mit Teuerung [CHF/kWh] | eingesparter Bezug / Stromverkauf ZEV [CHF] | Leistungstarif mit Teuerung [CHF/kW/m] | Einsparung / PV Kosten ZEV Leistung [CHF] | Abrechnungsgebühren ZEV [CHF/kWh] | Grundkosten ZEV [CHF/Monat] | Abrechnungsgebühr ZEV mit Grundkosten [CHF] | eingesparter Bezug / Stromverkauf ZEV Batterie [CHF] | Einsparung / PV Kosten ZEV Leistung Batterie [CHF] | Kosten Energie für Ladung Batteriespeicher [CHF] | Unterhaltskosten nach Wartungstabelle [CHF] | Unterhaltskosten nach Wartungstabelle [CHF] | Unterhaltskosten nach Wartungstabelle [CHF] | Unterhaltskosten nach Wartungstabelle [CHF] | Unterhaltskosten nach Wartungstabelle [CHF] | Unterhaltskosten nach Wartungstabelle [CHF] | Unterhaltskosten nach Wartungstabelle [CHF] | Unterhaltskosten nach Wartungstabelle [CHF] | Unterhaltskosten nach Wartungstabelle [CHF] | Unterhaltskosten nach Wartungstabelle [CHF] | Unterhaltskosten nach Wartungstabelle [CHF] | Unterhaltskosten nach Wartungstabelle [CHF] | Unterhaltskosten nach Wartungstabelle [CHF] | Unterhaltskosten nach Wartungstabelle [CHF] | Unterhaltskosten nach Wartungstabelle [CHF] | Unterhaltskosten nach Wartungstabelle [CHF] | Unterhaltskosten nach Wartungstabelle Summe [CHF] | Faktor Teuerung Unterhaltskosten [CHF] | Betrieb und Unterhalts- Kosten PVA [CHF] | Betriebs- und Abrechungs-kosten ZEV [CHF] | Betriebs- und Abrechungs-kosten LEG [CHF] | Betrieb und Unterhalts- Batteriespeicher [CHF] | MWSt- Umsatzsteuer [CHF] | MWSt- Abzug PVA Betrieb und Unterhalt [CHF] | MWSt- Abzug Batterie Betrieb und Unterhalt [CHF] | Auszahlung Vergütung [CHF] | Kapital EIV Für Verzinsung [CHF] | Verzinsung EIV [CHF] | Eigenkapitalkosten PVA (Verzinsung jährlich) Annuität [CHF] | Fremdkapital 1 PVA Annuität [CHF] | Fremdkapital 2 PVA Annuität [CHF] | Eigenkapitalkosten Batterie (Verzinsung jährlich) Annuität [CHF] | Fremdkapital 1 Batterie Annuität [CHF] | Cash Flow netto [CHF] | Cash Flow netto ohne Fremdk. [CHF] | Kapitalentwicklung Cash Flow netto [CHF] | Barwert Cash Flow netto NPV [CHF] | Kapitalentwicklung NPV [CHF] | Amortisationszeit ohne Speicher | Cash Flow netto [CHF] | Cash Flow netto ohne Fremdk. [CHF] | Kapitalentwicklung Cash Flow netto [CHF] | Barwert Cash Flow netto NPV [CHF] | Kapitalentwicklung NPV [CHF] | Amortisationszeit mit Speicher | Cash Flow netto [CHF] | Cash Flow netto ohne Fremdk. [CHF] | Kapitalentwicklung Cash Flow netto [CHF] | Barwert Cash Flow netto NPV [CHF] | Kapitalentwicklung NPV [CHF] | Amortisationszeit nur Speicher
| 0 | [10 empty] | 0 |  |  |  |  | 0.08 |  | 0.096667 |  | 0.232 |  | 1.5 |  | 0 | 8 | [37 empty] | -15344 | -15344 |  | -15344 |  |  | -15344 | -15344 |  | -15344 |  |  | 0 | 0 |  | 0
| 1 | TRUE | FALSE | FALSE | TRUE | FALSE | FALSE | FALSE | 1 | 4500 | 1 | [5 empty] | 0.08 | -3.9968e-14 | 0.096667 | 290.2737 | 0.232 | 347.3432 | 1.5 | 0 | 0 | 8 | 0 | 0 | 0 | 0 | 0 | 0 | 69 | 99 | 120 | 0 | 0 | 49.1008 | 0 | 0 | 0 | 0 | 0 | 0 | 0 | 0 | 337.1008 | 1 | -337.1008 | 0 | 0 | 0 | 3.2374e-15 | 27.3052 | 0 | 0 | 0 | 0 | -511.4667 | 0 | 0 | 0 | 0 | 327.8212 | 327.8212 | -15016.1788 | 327.8212 | -15016.1788 |  | 327.8212 | 327.8212 | -15016.1788 | 327.8212 | -15016.1788
| 2 | TRUE | FALSE | FALSE | FALSE | FALSE | FALSE | FALSE | 0.996 | 4482 | 0.98667 | [5 empty] | 0.0804 | -4.0007e-14 | 0.09715 | 290.5581 | 0.23316 | 347.6836 | 1.5075 | 0 | 0 | 8.04 | 0 | 0 | 0 | 0 | 0 | 0 | 69 | 99 | 120 | 0 | 0 | 49.1008 | 0 | 0 | 0 | 0 | 0 | 0 | 0 | 0 | 337.1008 | 1.005 | -338.7863 | 0 | 0 | 0 | 3.2406e-15 | 27.4417 | 0 | 0 | 0 | 0 | -511.4667 | 0 | 0 | 0 | 0 | 326.8971 | 326.8971 | -14689.2816 | 326.8971 | -14689.2816 |  | 326.8971 | 326.8971 | -14689.2816 | 326.8971 | -14689.2816
| 3 | TRUE | FALSE | FALSE | FALSE | FALSE | FALSE | FALSE | 0.992 | 4464 | 0.97333 | [5 empty] | 0.080802 | -4.0046e-14 | 0.097636 | 290.8382 | 0.23433 | 348.0187 | 1.515 | 0 | 0 | 8.0802 | 0 | 0 | 0 | 0 | 0 | 0 | 69 | 99 | 120 | 0 | 0 | 49.1008 | 0 | 0 | 0 | 0 | 0 | 0 | 0 | 0 | 337.1008 | 1.01 | -340.4802 | 0 | 0 | 0 | 3.2437e-15 | 27.5789 | 0 | 0 | 0 | 0 | -511.4667 | 0 | 0 | 0 | 0 | 325.9556 | 325.9556 | -14363.326 | 325.9556 | -14363.326 |  | 325.9556 | 325.9556 | -14363.326 | 325.9556 | -14363.326
| 4 | TRUE | FALSE | FALSE | FALSE | FALSE | FALSE | FALSE | 0.988 | 4446 | 0.96 | [5 empty] | 0.081206 | -4.0084e-14 | 0.098124 | 291.1138 | 0.2355 | 348.3485 | 1.5226 | 0 | 0 | 8.1206 | 0 | 0 | 0 | 0 | 0 | 0 | 69 | 99 | 120 | 0 | 0 | 49.1008 | 0 | 0 | 0 | 0 | 0 | 0 | 0 | 0 | 337.1008 | 1.0151 | -342.1826 | 0 | 0 | 0 | 3.2468e-15 | 27.7168 | 0 | 0 | 0 | 0 | -511.4667 | 0 | 0 | 0 | 0 | 324.9964 | 324.9964 | -14038.3296 | 324.9964 | -14038.3296 |  | 324.9964 | 324.9964 | -14038.3296 | 324.9964 | -14038.3296
| 5 | TRUE | FALSE | FALSE | FALSE | FALSE | FALSE | FALSE | 0.984 | 4428 | 0.94667 | [5 empty] | 0.081612 | -4.0121e-14 | 0.098615 | 291.3849 | 0.23667 | 348.6729 | 1.5302 | 0 | 0 | 8.1612 | 0 | 0 | 0 | 0 | 830.688 | 0 | 69 | 99 | 120 | 0 | 0 | 49.1008 | 0 | 0 | 0 | 0 | 0 | 0 | 0 | 0 | 1167.7888 | 1.0202 | -1191.3203 | 0 | 0 | 0 | 3.2498e-15 | 96.4969 | 0 | 0 | 0 | 0 | -511.4667 | 0 | 0 | 0 | 0 | -454.7656 | -454.7656 | -14493.0952 | -454.7656 | -14493.0952 |  | -454.7656 | -454.7656 | -14493.0952 | -454.7656 | -14493.0952
| 6 | TRUE | FALSE | FALSE | FALSE | FALSE | FALSE | FALSE | 0.98 | 4410 | 0.93333 | [5 empty] | 0.08202 | -4.0158e-14 | 0.099108 | 291.6514 | 0.23786 | 348.9918 | 1.5379 | 0 | 0 | 8.202 | 0 | 0 | 0 | 0 | 0 | 0 | 69 | 99 | 120 | 0 | 0 | 49.1008 | 0 | 0 | 0 | 0 | 0 | 0 | 0 | 0 | 337.1008 | 1.0253 | -345.613 | 0 | 0 | 0 | 3.2528e-15 | 27.9947 | 0 | 0 | 0 | 0 | -511.4667 | 0 | 0 | 0 | 0 | 323.0248 | 323.0248 | -14170.0705 | 323.0248 | -14170.0705 |  | 323.0248 | 323.0248 | -14170.0705 | 323.0248 | -14170.0705
| 7 | TRUE | FALSE | FALSE | FALSE | FALSE | FALSE | FALSE | 0.976 | 4392 | 0.92 | [5 empty] | 0.08243 | -4.0194e-14 | 0.099603 | 291.9133 | 0.23905 | 349.3052 | 1.5456 | 0 | 0 | 8.243 | 0 | 0 | 0 | 0 | 0 | 0 | 69 | 99 | 120 | 0 | 0 | 49.1008 | 0 | 0 | 0 | 0 | 0 | 0 | 0 | 0 | 337.1008 | 1.0304 | -347.3411 | 0 | 0 | 0 | 3.2557e-15 | 28.1346 | 0 | 0 | 0 | 0 | -511.4667 | 0 | 0 | 0 | 0 | 322.012 | 322.012 | -13848.0585 | 322.012 | -13848.0585 |  | 322.012 | 322.012 | -13848.0585 | 322.012 | -13848.0585
| 8 | TRUE | FALSE | FALSE | FALSE | FALSE | FALSE | FALSE | 0.972 | 4374 | 0.90667 | [5 empty] | 0.082842 | -4.0229e-14 | 0.1001 | 292.1705 | 0.24024 | 349.613 | 1.5533 | 0 | 0 | 8.2842 | 0 | 0 | 0 | 0 | 0 | 0 | 69 | 99 | 120 | 0 | 0 | 49.1008 | 1215.344 | 1056.25 | 0 | 0 | 0 | 0 | 0 | 0 | 2608.6948 | 1.0355 | -2701.3802 | 0 | 0 | 0 | 3.2586e-15 | 218.8118 | 0 | 0 | 0 | 0 | -511.4667 | 0 | 0 | 0 | 0 | -1840.7849 | -1840.7849 | -15688.8434 | -1840.7849 | -15688.8434 |  | -1840.7849 | -1840.7849 | -15688.8434 | -1840.7849 | -15688.8434
| 9 | TRUE | FALSE | FALSE | FALSE | FALSE | FALSE | FALSE | 0.968 | 4356 | 0.89333 | [5 empty] | 0.083257 | -4.0264e-14 | 0.1006 | 292.423 | 0.24144 | 349.9151 | 1.5611 | 0 | 0 | 8.3257 | 0 | 0 | 0 | 0 | 0 | 0 | 69 | 99 | 120 | 0 | 0 | 49.1008 | 0 | 0 | 0 | 0 | 0 | 0 | 0 | 0 | 337.1008 | 1.0407 | -350.8232 | 0 | 0 | 0 | 3.2614e-15 | 28.4167 | 0 | 0 | 0 | 0 | -511.4667 | 0 | 0 | 0 | 0 | 319.9316 | 319.9316 | -15368.9118 | 319.9316 | -15368.9118 |  | 319.9316 | 319.9316 | -15368.9118 | 319.9316 | -15368.9118
| 10 | TRUE | FALSE | FALSE | FALSE | FALSE | FALSE | FALSE | 0.964 | 4338 | 0.88 | [5 empty] | 0.083673 | -4.0298e-14 | 0.1011 | 292.6707 | 0.24265 | 350.2115 | 1.5689 | 0 | 0 | 8.3673 | 0 | 0 | 0 | 0 | 830.688 | 0 | 69 | 99 | 120 | 0 | 0 | 49.1008 | 0 | 0 | 0 | 0 | 0 | 0 | 0 | 0 | 1167.7888 | 1.0459 | -1221.4027 | 0 | 0 | 0 | 3.2641e-15 | 98.9336 | 0 | 0 | 0 | 0 | -511.4667 | 0 | 0 | 0 | 0 | -479.5869 | -479.5869 | -15848.4987 | -479.5869 | -15848.4987 |  | -479.5869 | -479.5869 | -15848.4987 | -479.5869 | -15848.4987
| 11 | TRUE | FALSE | FALSE | FALSE | FALSE | FALSE | FALSE | 0.96 | 4320 | 0.86667 | [5 empty] | 0.084091 | -4.0332e-14 | 0.10161 | 292.9136 | 0.24386 | 350.5021 | 1.5767 | 0 | 0 | 8.4091 | 0 | 0 | 0 | 0 | 0 | 0 | 69 | 99 | 120 | 0 | 0 | 49.1008 | 0 | 0 | 0 | 0 | 0 | 0 | 0 | 0 | 337.1008 | 1.0511 | -354.3402 | 0 | 0 | 0 | 3.2669e-15 | 28.7016 | 0 | 0 | 0 | 0 | -511.4667 | 0 | 0 | 0 | 0 | 317.7771 | 317.7771 | -15530.7216 | 317.7771 | -15530.7216 |  | 317.7771 | 317.7771 | -15530.7216 | 317.7771 | -15530.7216
| 12 | TRUE | FALSE | FALSE | FALSE | FALSE | FALSE | FALSE | 0.956 | 4302 | 0.85333 | [5 empty] | 0.084512 | -4.0364e-14 | 0.10212 | 293.1516 | 0.24508 | 350.7869 | 1.5846 | 0 | 0 | 8.4512 | 0 | 0 | 0 | 0 | 0 | 0 | 69 | 99 | 120 | 0 | 0 | 49.1008 | 0 | 0 | 0 | 0 | 0 | 0 | 0 | 0 | 337.1008 | 1.0564 | -356.1119 | 0 | 0 | 0 | 3.2695e-15 | 28.8451 | 0 | 0 | 0 | 0 | -511.4667 | 0 | 0 | 0 | 0 | 316.6717 | 316.6717 | -15214.05 | 316.6717 | -15214.05 |  | 316.6717 | 316.6717 | -15214.05 | 316.6717 | -15214.05
| 13 | TRUE | FALSE | FALSE | FALSE | FALSE | FALSE | FALSE | 0.952 | 4284 | 0.84 | [5 empty] | 0.084934 | -4.0396e-14 | 0.10263 | 293.3846 | 0.24631 | 351.0658 | 1.5925 | 0 | 0 | 8.4934 | 0 | 0 | 0 | 0 | 0 | 0 | 69 | 99 | 120 | 0 | 0 | 49.1008 | 0 | 0 | 0 | 0 | 0 | 0 | 0 | 0 | 337.1008 | 1.0617 | -357.8924 | 0 | 0 | 0 | 3.2721e-15 | 28.9893 | 0 | 0 | 0 | 0 | -511.4667 | 0 | 0 | 0 | 0 | 315.5472 | 315.5472 | -14898.5027 | 315.5472 | -14898.5027 |  | 315.5472 | 315.5472 | -14898.5027 | 315.5472 | -14898.5027
| 14 | TRUE | FALSE | FALSE | FALSE | FALSE | FALSE | FALSE | 0.948 | 4266 | 0.82667 | [5 empty] | 0.085359 | -4.0428e-14 | 0.10314 | 293.6127 | 0.24754 | 351.3387 | 1.6005 | 0 | 0 | 8.5359 | 0 | 0 | 0 | 0 | 0 | 0 | 69 | 99 | 120 | 0 | 0 | 49.1008 | 0 | 0 | 0 | 0 | 0 | 0 | 0 | 0 | 337.1008 | 1.067 | -359.6819 | 0 | 0 | 0 | 3.2747e-15 | 29.1342 | 0 | 0 | 0 | 0 | -511.4667 | 0 | 0 | 0 | 0 | 314.4037 | 314.4037 | -14584.099 | 314.4037 | -14584.099 |  | 314.4037 | 314.4037 | -14584.099 | 314.4037 | -14584.099
| 15 | TRUE | FALSE | FALSE | FALSE | FALSE | FALSE | FALSE | 0.944 | 4248 | 0.81333 | [5 empty] | 0.085786 | -4.0458e-14 | 0.10366 | 293.8356 | 0.24878 | 351.6055 | 1.6085 | 0 | 0 | 8.5786 | 0 | 0 | 0 | 0 | 830.688 | 0 | 69 | 99 | 120 | 0 | 0 | 49.1008 | 0 | 0 | 0 | 0 | 0 | 0 | 0 | 0 | 1167.7888 | 1.0723 | -1252.2446 | 0 | 0 | 0 | 3.2771e-15 | 101.4318 | 0 | 0 | 0 | 0 | -511.4667 | 0 | 0 | 0 | 0 | -505.3716 | -505.3716 | -15089.4707 | -505.3716 | -15089.4707 |  | -505.3716 | -505.3716 | -15089.4707 | -505.3716 | -15089.4707
| 16 | TRUE | FALSE | FALSE | FALSE | FALSE | FALSE | FALSE | 0.94 | 4230 | 1 | [5 empty] | 0.086215 | -4.0488e-14 | 0.10418 | 294.0535 | 0.25002 | 351.8662 | 1.6165 | 0 | 0 | 8.6215 | 0 | 0 | 0 | 0 | 0 | 0 | 69 | 99 | 120 | 0 | 0 | 49.1008 | 1215.344 | 1056.25 | 0 | 0 | 0 | 1175 | 0 | 0 | 3783.6948 | 1.0777 | -4077.6226 | 0 | 0 | 0 | 3.2796e-15 | 330.2874 | 0 | 0 | 0 | 0 | -511.4667 | 0 | 0 | 0 | 0 | -3101.4154 | -3101.4154 | -18190.886 | -3101.4154 | -18190.886 |  | -3101.4154 | -3101.4154 | -18190.886 | -3101.4154 | -18190.886
| 17 | TRUE | FALSE | FALSE | FALSE | FALSE | FALSE | FALSE | 0.936 | 4212 | 0.98667 | [5 empty] | 0.086646 | -4.0518e-14 | 0.1047 | 294.2663 | 0.25127 | 352.1208 | 1.6246 | 0 | 0 | 8.6646 | 0 | 0 | 0 | 0 | 0 | 0 | 69 | 99 | 120 | 0 | 0 | 49.1008 | 0 | 0 | 0 | 0 | 0 | 0 | 0 | 0 | 337.1008 | 1.0831 | -365.1042 | 0 | 0 | 0 | 3.2819e-15 | 29.5734 | 0 | 0 | 0 | 0 | -511.4667 | 0 | 0 | 0 | 0 | 310.8563 | 310.8563 | -17880.0297 | 310.8563 | -17880.0297 |  | 310.8563 | 310.8563 | -17880.0297 | 310.8563 | -17880.0297
| 18 | TRUE | FALSE | FALSE | FALSE | FALSE | FALSE | FALSE | 0.932 | 4194 | 0.97333 | [5 empty] | 0.087079 | -4.0546e-14 | 0.10522 | 294.4737 | 0.25253 | 352.3691 | 1.6327 | 0 | 0 | 8.7079 | 0 | 0 | 0 | 0 | 0 | 0 | 69 | 99 | 120 | 0 | 0 | 49.1008 | 0 | 0 | 0 | 0 | 0 | 0 | 0 | 0 | 337.1008 | 1.0885 | -366.9297 | 0 | 0 | 0 | 3.2843e-15 | 29.7213 | 0 | 0 | 0 | 0 | -511.4667 | 0 | 0 | 0 | 0 | 309.6345 | 309.6345 | -17570.3952 | 309.6345 | -17570.3952 |  | 309.6345 | 309.6345 | -17570.3952 | 309.6345 | -17570.3952
| 19 | TRUE | FALSE | FALSE | FALSE | FALSE | FALSE | FALSE | 0.928 | 4176 | 0.96 | [5 empty] | 0.087514 | -4.0574e-14 | 0.10575 | 294.676 | 0.25379 | 352.6111 | 1.6409 | 0 | 0 | 8.7514 | 0 | 0 | 0 | 0 | 0 | 0 | 69 | 99 | 120 | 0 | 0 | 49.1008 | 0 | 0 | 0 | 0 | 0 | 0 | 0 | 0 | 337.1008 | 1.0939 | -368.7643 | 0 | 0 | 0 | 3.2865e-15 | 29.8699 | 0 | 0 | 0 | 0 | -511.4667 | 0 | 0 | 0 | 0 | 308.3926 | 308.3926 | -17262.0026 | 308.3926 | -17262.0026 |  | 308.3926 | 308.3926 | -17262.0026 | 308.3926 | -17262.0026
| 20 | TRUE | FALSE | FALSE | FALSE | FALSE | FALSE | FALSE | 0.924 | 4158 | 0.94667 | [5 empty] | 0.087952 | -4.0601e-14 | 0.10628 | 294.8728 | 0.25506 | 352.8466 | 1.6491 | 0 | 0 | 8.7952 | 0 | 0 | 0 | 0 | 830.688 | 0 | 69 | 99 | 120 | 0 | 0 | 49.1008 | 0 | 0 | 0 | 0 | 0 | 0 | 0 | 0 | 1167.7888 | 1.0994 | -1283.8654 | 0 | 0 | 0 | 3.2887e-15 | 103.9931 | 0 | 0 | 0 | 0 | -511.4667 | 0 | 0 | 0 | 0 | -532.1528 | -532.1528 | -17794.1554 | -532.1528 | -17794.1554 |  | -532.1528 | -532.1528 | -17794.1554 | -532.1528 | -17794.1554
| 21 | TRUE | FALSE | FALSE | FALSE | FALSE | FALSE | FALSE | 0.92 | 4140 | 0.93333 | [5 empty] | 0.088392 | -4.0628e-14 | 0.10681 | 295.0643 | 0.25634 | 353.0758 | 1.6573 | 0 | 0 | 8.8392 | 0 | 0 | 0 | 0 | 0 | 0 | 69 | 99 | 120 | 0 | 0 | 49.1008 | 0 | 0 | 0 | 0 | 0 | 0 | 0 | 0 | 337.1008 | 1.1049 | -372.4612 | 0 | 0 | 0 | 3.2908e-15 | 30.1694 | 0 | 0 | 0 | 0 | -511.4667 | 0 | 0 | 0 | 0 | 305.8482 | 305.8482 | -17488.3072 | 305.8482 | -17488.3072 |  | 305.8482 | 305.8482 | -17488.3072 | 305.8482 | -17488.3072
| 22 | TRUE | FALSE | FALSE | FALSE | FALSE | FALSE | FALSE | 0.916 | 4122 | 0.92 | [5 empty] | 0.088834 | -4.0653e-14 | 0.10734 | 295.2503 | 0.25762 | 353.2983 | 1.6656 | 0 | 0 | 8.8834 | 0 | 0 | 0 | 0 | 0 | 0 | 69 | 99 | 120 | 0 | 0 | 49.1008 | 0 | 0 | 0 | 0 | 0 | 0 | 0 | 0 | 337.1008 | 1.1104 | -374.3235 | 0 | 0 | 0 | 3.2929e-15 | 30.3202 | 0 | 0 | 0 | 0 | -511.4667 | 0 | 0 | 0 | 0 | 304.5454 | 304.5454 | -17183.7618 | 304.5454 | -17183.7618 |  | 304.5454 | 304.5454 | -17183.7618 | 304.5454 | -17183.7618
| 23 | TRUE | FALSE | FALSE | FALSE | FALSE | FALSE | FALSE | 0.912 | 4104 | 0.90667 | [5 empty] | 0.089278 | -4.0678e-14 | 0.10788 | 295.4308 | 0.25891 | 353.5143 | 1.674 | 0 | 0 | 8.9278 | 0 | 0 | 0 | 0 | 0 | 0 | 69 | 99 | 120 | 0 | 0 | 49.1008 | 0 | 0 | 0 | 0 | 0 | 0 | 0 | 0 | 337.1008 | 1.116 | -376.1951 | 0 | 0 | 0 | 3.2949e-15 | 30.4718 | 0 | 0 | 0 | 0 | -511.4667 | 0 | 0 | 0 | 0 | 303.2219 | 303.2219 | -16880.5399 | 303.2219 | -16880.5399 |  | 303.2219 | 303.2219 | -16880.5399 | 303.2219 | -16880.5399
| 24 | TRUE | FALSE | FALSE | FALSE | FALSE | FALSE | FALSE | 0.908 | 4086 | 0.89333 | [5 empty] | 0.089724 | -4.0702e-14 | 0.10842 | 295.6058 | 0.2602 | 353.7237 | 1.6823 | 0 | 0 | 8.9724 | 0 | 0 | 0 | 0 | 0 | 0 | 69 | 99 | 120 | 0 | 0 | 49.1008 | 1215.344 | 1056.25 | 0 | 0 | 0 | 0 | 0 | 0 | 2608.6948 | 1.1216 | -2925.7869 | 0 | 0 | 0 | 3.2969e-15 | 236.9887 | 0 | 0 | 0 | 0 | -511.4667 | 0 | 0 | 0 | 0 | -2039.4688 | -2039.4688 | -18920.0087 | -2039.4688 | -18920.0087 |  | -2039.4688 | -2039.4688 | -18920.0087 | -2039.4688 | -18920.0087
| 25 | TRUE | FALSE | FALSE | FALSE | FALSE | FALSE | FALSE | 0.904 | 4068 | 0.88 | [5 empty] | 0.090173 | -4.0726e-14 | 0.10896 | 295.7751 | 0.2615 | 353.9262 | 1.6907 | 0 | 0 | 9.0173 | 0 | 0 | 0 | 0 | 830.688 | 0 | 69 | 99 | 120 | 0 | 0 | 49.1008 | 0 | 0 | 0 | 0 | 0 | 0 | 0 | 0 | 1167.7888 | 1.1272 | -1316.2846 | 0 | 0 | 0 | 3.2988e-15 | 106.619 | 0 | 0 | 0 | 0 | -511.4667 | 0 | 0 | 0 | 0 | -559.9642 | -559.9642 | -19479.9729 | -559.9642 | -19479.9729 |  | -559.9642 | -559.9642 | -19479.9729 | -559.9642 | -19479.9729
| 26 | TRUE | FALSE | FALSE | FALSE | FALSE | FALSE | FALSE | 0.9 | 4050 | 0.86667 | [5 empty] | 0.090624 | -4.0748e-14 | 0.1095 | 295.9386 | 0.26281 | 354.122 | 1.6992 | 0 | 0 | 9.0624 | 0 | 0 | 0 | 0 | 0 | 0 | 69 | 99 | 120 | 0 | 0 | 49.1008 | 0 | 0 | 0 | 0 | 0 | 0 | 0 | 0 | 337.1008 | 1.1328 | -381.8663 | 0 | 0 | 0 | 3.3006e-15 | 30.9312 | 0 | 0 | 0 | 0 | -511.4667 | 0 | 0 | 0 | 0 | 299.1255 | 299.1255 | -19180.8474 | 299.1255 | -19180.8474 |  | 299.1255 | 299.1255 | -19180.8474 | 299.1255 | -19180.8474
| 27 | TRUE | FALSE | FALSE | FALSE | FALSE | FALSE | FALSE | 0.896 | 4032 | 0.85333 | [5 empty] | 0.091077 | -4.077e-14 | 0.11005 | 296.0965 | 0.26412 | 354.3108 | 1.7077 | 0 | 0 | 9.1077 | 0 | 0 | 0 | 0 | 0 | 0 | 69 | 99 | 120 | 0 | 0 | 49.1008 | 0 | 0 | 0 | 0 | 0 | 0 | 0 | 0 | 337.1008 | 1.1385 | -383.7756 | 0 | 0 | 0 | 3.3024e-15 | 31.0858 | 0 | 0 | 0 | 0 | -511.4667 | 0 | 0 | 0 | 0 | 297.7175 | 297.7175 | -18883.1299 | 297.7175 | -18883.1299 |  | 297.7175 | 297.7175 | -18883.1299 | 297.7175 | -18883.1299
| 28 | TRUE | FALSE | FALSE | FALSE | FALSE | FALSE | FALSE | 0.892 | 4014 | 0.84 | [5 empty] | 0.091532 | -4.0791e-14 | 0.1106 | 296.2485 | 0.26544 | 354.4927 | 1.7162 | 0 | 0 | 9.1532 | 0 | 0 | 0 | 0 | 0 | 0 | 69 | 99 | 120 | 0 | 0 | 49.1008 | 0 | 0 | 0 | 0 | 0 | 0 | 0 | 0 | 337.1008 | 1.1442 | -385.6945 | 0 | 0 | 0 | 3.304e-15 | 31.2413 | 0 | 0 | 0 | 0 | -511.4667 | 0 | 0 | 0 | 0 | 296.288 | 296.288 | -18586.8419 | 296.288 | -18586.8419 |  | 296.288 | 296.288 | -18586.8419 | 296.288 | -18586.8419
| 29 | TRUE | FALSE | FALSE | FALSE | FALSE | FALSE | FALSE | 0.888 | 3996 | 0.82667 | [5 empty] | 0.09199 | -4.0811e-14 | 0.11115 | 296.3946 | 0.26677 | 354.6676 | 1.7248 | 0 | 0 | 9.199 | 0 | 0 | 0 | 0 | 0 | 0 | 69 | 99 | 120 | 0 | 0 | 49.1008 | 0 | 0 | 0 | 0 | 0 | 0 | 0 | 0 | 337.1008 | 1.1499 | -387.623 | 0 | 0 | 0 | 3.3057e-15 | 31.3975 | 0 | 0 | 0 | 0 | -511.4667 | 0 | 0 | 0 | 0 | 294.8367 | 294.8367 | -18292.0052 | 294.8367 | -18292.0052 |  | 294.8367 | 294.8367 | -18292.0052 | 294.8367 | -18292.0052
| 30 | TRUE | FALSE | FALSE | FALSE | FALSE | FALSE | FALSE | 0.884 | 3978 | 0.81333 | [5 empty] | 0.09245 | -4.083e-14 | 0.11171 | 296.5348 | 0.2681 | 354.8354 | 1.7334 | 0 | 0 | 9.245 | 0 | 0 | 0 | 0 | 830.688 | 0 | 69 | 99 | 120 | 0 | 0 | 49.1008 | 0 | 0 | 0 | 0 | 0 | 0 | 0 | 0 | 1167.7888 | 1.1556 | -1349.5224 | 0 | 0 | 0 | 3.3072e-15 | 109.3113 | 0 | 0 | 0 | 0 | -511.4667 | 0 | 0 | 0 | 0 | -588.8409 | -588.8409 | -18880.8461 | -588.8409 | -18880.8461 |  | -588.8409 | -588.8409 | -18880.8461 | -588.8409 | -18880.8461
| 31 | FALSE | FALSE | FALSE | FALSE | FALSE | FALSE | FALSE | 0.88 |  | 0.8 | [19 empty] | 0 | 0 | 69 | 99 | 120 | 0 | 0 | 49.1008 | 0 | 0 | 0 | 0 | 0 | 0 | 0 | 0 | 337.1008 | [9 empty] | 0
| 32 | FALSE | FALSE | FALSE | FALSE | FALSE | FALSE | FALSE | 0.876 |  | 0.78667 | [19 empty] | 0 | 0 | 69 | 99 | 120 | 0 | 0 | 49.1008 | 1215.344 | 1056.25 | 0 | 0 | 0 | 1175 | 0 | 0 | 3783.6948
| 33 | FALSE | FALSE | FALSE | FALSE | FALSE | FALSE | FALSE | 0.872 |  | 0.77333 | [19 empty] | 0 | 0 | 69 | 99 | 120 | 0 | 0 | 49.1008 | 0 | 0 | 0 | 0 | 0 | 0 | 0 | 0 | 337.1008
| 34 | FALSE | FALSE | FALSE | FALSE | FALSE | FALSE | FALSE | 0.868 |  | 0.76 | [19 empty] | 0 | 0 | 69 | 99 | 120 | 0 | 0 | 49.1008 | 0 | 0 | 0 | 0 | 0 | 0 | 0 | 0 | 337.1008
| 35 | FALSE | FALSE | FALSE | FALSE | FALSE | FALSE | FALSE | 0.864 |  | 0.74667 | [19 empty] | 830.688 | 0 | 69 | 99 | 120 | 0 | 0 | 49.1008 | 0 | 0 | 0 | 0 | 0 | 0 | 0 | 0 | 1167.7888
| 36 | FALSE | FALSE | FALSE | FALSE | FALSE | FALSE | FALSE | 0.86 |  | 0.73333 | [19 empty] | 0 | 0 | 69 | 99 | 120 | 0 | 0 | 49.1008 | 0 | 0 | 0 | 0 | 0 | 0 | 0 | 0 | 337.1008
| 37 | FALSE | FALSE | FALSE | FALSE | FALSE | FALSE | FALSE | 0.856 |  | 0.72 | [19 empty] | 0 | 0 | 69 | 99 | 120 | 0 | 0 | 49.1008 | 0 | 0 | 0 | 0 | 0 | 0 | 0 | 0 | 337.1008
| 38 | FALSE | FALSE | FALSE | FALSE | FALSE | FALSE | FALSE | 0.852 |  | 0.70667 | [19 empty] | 0 | 0 | 69 | 99 | 120 | 0 | 0 | 49.1008 | 0 | 0 | 0 | 0 | 0 | 0 | 0 | 0 | 337.1008
| 39 | FALSE | FALSE | FALSE | FALSE | FALSE | FALSE | FALSE | 0.848 |  | 0.69333 | [19 empty] | 0 | 0 | 69 | 99 | 120 | 0 | 0 | 49.1008 | 0 | 0 | 0 | 0 | 0 | 0 | 0 | 0 | 337.1008
| 40 | FALSE | FALSE | FALSE | FALSE | FALSE | FALSE | FALSE | 0.844 |  | 0.68 | [19 empty] | 830.688 | 0 | 69 | 99 | 120 | 0 | 0 | 49.1008 | 1215.344 | 1056.25 | 0 | 0 | 0 | 0 | 0 | 0 | 3439.3828
| 41 | FALSE | FALSE | FALSE | FALSE | FALSE | FALSE | FALSE | 0.84 |  | 0.66667 | [19 empty] | 0 | 0 | 69 | 99 | 120 | 0 | 0 | 49.1008 | 0 | 0 | 0 | 0 | 0 | 0 | 0 | 0 | 337.1008
| 42 | FALSE | FALSE | FALSE | FALSE | FALSE | FALSE | FALSE | 0.836 |  | 0.65333 | [19 empty] | 0 | 0 | 69 | 99 | 120 | 0 | 0 | 49.1008 | 0 | 0 | 0 | 0 | 0 | 0 | 0 | 0 | 337.1008
| 43 | FALSE | FALSE | FALSE | FALSE | FALSE | FALSE | FALSE | 0.832 |  | 0.64 | [19 empty] | 0 | 0 | 69 | 99 | 120 | 0 | 0 | 49.1008 | 0 | 0 | 0 | 0 | 0 | 0 | 0 | 0 | 337.1008
| 44 | FALSE | FALSE | FALSE | FALSE | FALSE | FALSE | FALSE | 0.828 |  | 0.62667 | [19 empty] | 0 | 0 | 69 | 99 | 120 | 0 | 0 | 49.1008 | 0 | 0 | 0 | 0 | 0 | 0 | 0 | 0 | 337.1008
| 45 | FALSE | FALSE | FALSE | FALSE | FALSE | FALSE | FALSE | 0.824 |  | 0.61333 | [19 empty] | 830.688 | 0 | 69 | 99 | 120 | 0 | 0 | 49.1008 | 0 | 0 | 0 | 0 | 0 | 0 | 0 | 0 | 1167.7888
| Total | 30 | 0 | 0 | 1 | 0 | 0 | 0 |  | 127170 |  |  |  | 0 | 0 | 0 | 2.5824 | -1.2134e-12 |  | 8812.577 |  | 10545.1832 |  | 0 |  |  | 0 | 0 | 0 | 0 | 7476.192 | 0 | 3105 | 4455 | 5400 | 0 | 0 | 2209.536 | 6076.72 | 5281.25 | 0 | 0 | 0 | 2350 |  |  | 36353.698 |  | -24912.5205 | 0 | 0 | 0 | 9.8286e-14 | 2017.9142 | 0 | 0 |  |  | -15344 | 0 | 0 | 0 | 0 | -18880.8461 | -18880.8461 |  | -18880.8461 |  | 0 | -18880.8461 | -18880.8461 |  | -18880.8461 |  | 0 | 0 | 0 |  | 0 |  | 0
| Æ | [8 empty] | 4239 |  |  |  | #DIV/0! | #DIV/0! | #DIV/0! | 0.08608 | -4.0447e-14 |  | 293.7526 | 0.24963 | 351.5061 |  | 0 |  |  | 0 | #DIV/0! | #DIV/0! | #DIV/0! | 166.1376 | 0 | 69 | 99 | 120 | 0 | 0 | 49.1008 | 135.0382 | 117.3611 | 0 | 0 | 0 | 52.2222 |  |  | 807.86 |  | -830.4174 | 0 | 0 | #DIV/0! | 3.2762e-15 | 67.2638 | #DIV/0! |  |  |  | -511.4667 | 0 | 0 | #DIV/0! | #DIV/0!
Note on AF2: Author: inspection rounds

## Erläuterungen
Erläuterungen zum Wirtschaftlichkeitsrechner für Photovoltaikanlagen
Begriff | Erklärung | Concept | Explanation
Teuerungsrate | Bei der Wirtschaftlichkeitsberechnung über eine Laufzeit muss die Teuerung mit berücksichtigt werden. Zum einen unterliegen die anfangs angenommenen Betriebs- und Unterhaltskosten einer Teuerung über die Laufzeit. Zum anderen gibt es auch eine Preisentwicklung beim Wert der produzierten Energie. Dies wird mit einer jährlichen Teuerungsrate bei der Berechnung mitberücksichtigt. | Inflation rate | When calculating profitability over a term, inflation must also be taken into account. On the one hand, the initially assumed operating and maintenance costs are subject to inflation over the term. On the other hand, there is also a price development in the value of the energy produced. This is taken into account in the calculation with an annual inflation rate.
Anlagen-Kategorie | Anlagen-Kategorie gemäss Energieförderungsverordnung: freistehend - Anlagen ohne konstruktive Verbindung zu Bauten - Beispiel: Anlage im Garten oder Brachland angebaut - Anlagen mit konstruktiver Verbindung zu Bauten und einzig der Stromproduktion dienend - Anlagen an Befestigungssystemen auf Flachdächern oder auf einem Ziegeldach montiert integriert - Anlagen, die in Bauten integriert sind und eine Doppelfunktion wahrnehmen - Photovoltaik-Module anstelle von Ziegeln oder Fassadenelementen, in Schallschutzwänden integriert | Plant Category | Plant category according to the Energy Promotion Ordinance: freestanding - Systems without a structural connection to buildings - Example: Planting in the garden or fallow land grown - Systems with a structural connection to buildings and serving solely for electricity production - Systems mounted on fastening systems on flat roofs or on a tiled roof integrated - Systems that are integrated into buildings and perform a dual function - Photovoltaic modules instead of bricks or façade elements, integrated into soundproofing walls
Anlagen-Nennleistung | Die DC-Nennleistung von Photovoltaikanlagen im Inbetriebnahmejahr wird mit der Masseinheit W (Watt Peak) oder kW angegeben und bezieht sich auf die Leistung bei international geltenden Standard-Testbedingungen (STC), die in etwa der maximalen Sonneneinstrahlung in der Schweiz entspricht. STC (standard test conditions): 25° Modultemperatur, 1000 W/m², Luftmasse 1.5 | Plant Nominal Power | The DC nominal power of photovoltaic systems in the year of commissioning is given with the unit of measurement W (watt peak) or kW and refers to the power under internationally applicable standard test conditions (STC), which roughly corresponds to the maximum solar radiation in Switzerland. STC (standard test conditions): 25° module temperature, 1000 W/m², air mass 1.5
spezifischer Jahresenergieertrag | Der spezifische Jahresertrag einer Photovoltaikanlage ist der Ertrag an elektrischer Energie, der durch ein kW installierte Leistung an einem betrachteten Standort in einem Jahr erreicht werden kann. Ein typischer spezifischer Jahresertrag einer Photovoltaikanlage in der Schweiz beträgt ungefähr 920-950 kWh/kWp pro Jahr (bei Ausrichtung nach Süden und 20°-30° Neigung). | Specific annual energy yield | The specific annual yield of a photovoltaic system is the yield of electrical energy that can be achieved by one kW of installed capacity at a considered location in one year. A typical specific annual yield of a photovoltaic system in Switzerland is approximately 920-950 kWh/kWp per year (with a south-facing orientation and a 20°-30° inclination).
Speicherkapazität Batteriespeicher | Die Speicherkapazität eines Batteriespeichers bezeichnet die nutzbare Speicherkapazität im Inbetriebnahmejahr. 2nd Live Batteriespeicher haben entsprechend eine bereits reduzierte Nutzkapazität bei der Inbetriebnahme. | Storage capacity battery storage | The storage capacity of a battery storage system refers to the usable storage capacity in the year of commissioning. 2nd live battery storage systems have a correspondingly already reduced usable capacity when commissioned.
Degradation | Die Degradation (von lat. degradere „herabsetzen“) wird in der Photovoltaik die Leistungsminderung der Solarzellen über einen definierten Zeitraum bezeichnet. In den Kalkulationen wird beim Berechnen des mittleren Jahresenergieertrags und der Kapitalverzinsung die Degradation jeweils berücksichtigt. Ein Richtwert für die Degradation der Anlagen- Nennleistung liegt bei 0.6% / Jahr. Auch Batteriespeicher unterliegen einer Degradation der Speicherkapazität. Das Ende der Lebensdauer eines Batteriespeichers wird oft bei einer Degradation von 20% festgelegt. Die Degradation des Batteriespeichers reduziert auch die Erhöhung des Eigenverbrauchsanteils durch die Batterie. Dies wird in der Berechnung der Wirtschaftlichkeit entsprechend berücksichtigt. | Degradation | In photovoltaics, degradation (from Latin degradere "to degrade") refers to the reduction in the performance of solar cells over a defined period of time. In the calculations, the degradation is taken into account when calculating the average annual energy yield and the return on capital. A guideline value for the degradation of the plant nominal output is 0.6% / year. Battery storage systems are also subject to degradation of storage capacity. The end of the service life of a battery storage system is often set at a degradation of 20%. The degradation of the battery storage system also reduces the increase in the battery's share of self-consumption. This is taken into account accordingly in the calculation of profitability.
Lebensdauer | Die Lebensdauer einer PV- Anlage wird meist an der Lebensdauer der PV- Module festgelegt. Der Ersatz von Komponenten mit tieferer Lebensdauer (wie z.B. der Wechselrichter) werden in den Betriebs- und Unterhaltskosten berücksichtigt. Batteriespeicher weisen meist eine geringere Lebensdauer auf als die PV- Anlage. Soll die PV- Anlage über die gesamte Lebensdauer mit einer Batterie betrieben werden, ist ein Ersatz des Batteriespeichers bei den Unterhaltskosten einzuplanen. Mit dem Ersatz des Batteriespeichers wird die Lebensdauer des Batteriespeichers automatisch verlängert (bis maximal der Anlagenlebensdauer der PV- Anlage). | Lifetime | The service life of a PV system is usually determined by the service life of the PV modules. The replacement of components with a longer service life (such as the inverter) is included in the operating and maintenance costs. Battery storage systems usually have a shorter service life than the PV system. If the PV system is to be operated with a battery for its entire service life, a replacement of the battery storage system must be included in the maintenance costs. With the replacement of the battery storage system, the service life of the battery storage system is automatically extended (up to a maximum of the system service life of the PV system).
Eigenverbrauch am Ort der Produktion | Eigenverbrauch gilt am Ort der Produktion. Dieser kann entweder mit einem Endverrbaucher gemacht werden oder es gibt einen Zusammenschluss von Verbrauchern zum Eigenverbrauch. Beim Zusammenschluss zum Eigenverbrauch (ZEV) schliessen sich mehrere Verbraucher zusammen und verbrauchen den Solarstrom ohne Nutzung ves öffentlichen Stromnetzes. Die Netznutzungsgebühren und Abgaben können entsprechend eingespart werden. Sind Mieter im ZEV integriert, wird der Solarstromtarif (inkl. Abrechnungskosten) meist auf 80% des Stromtarifs (Energie und Netznutzung) des Mieters ohne ZEV festgelegt. Als weiteres Modell gilt auch das Praxismodell von Verteilnetzbetreibern (VNB) als Eigenverbrauch am Ort der Produktion und kann bei der Berechnung wie eine ZEV behandelt werden. Im Praxismodell VNB gelten keine Mieterschutzbestimmungen und der Solarstromtarif kann beliebig festgelegt werden. | Self-consumption at the point of production | Self-consumption applies at the place of production. This can either be done with an end-user or there is an association of consumers for self-consumption. In the case of self-consumption (ZEV), several consumers join forces and consume the solar power without using the public power grid. Grid usage fees and charges can be saved accordingly. If tenants are integrated into the ZEV, the solar power tariff (including billing costs) is usually set at 80% of the tenant's electricity tariff (energy and grid use) without ZEV. Another model is the practical model of distribution system operators (DSOs) as self-consumption at the place of production and can be treated as a ZEV in the calculation. In the VNB practice model, no tenant protection regulations apply and the solar power tariff can be set as desired.
Abrechnungskosten / Betriebskosten ZEV | Für die Abrechnung des Solarstroms in der ZEV können auf den Solarstromtarif zusätzlich Abrechnungskosten erhoben werden. Diese werden entweder pro kWh Eigenverbrauch oder als Pauschale pro Verbraucher abgerechnet. Den zusätzlichen Einnahmen über die Abrechnungskosten der ZEV stehen die Betriebskosten ZEV bei den Unterhaltskosten gegenüber. Diese beinhalten alle externen Kosten wie Softwarelizenz, Zählereichung etc., welche für die Messung und Abrechnung des ZEV anfallen. Diese werden separat unter den Betriebskosten erfasst. | Billing costs / operating costs ZEV | For the billing of solar power in the ZEV, additional billing costs can be levied on top of the solar electricity tariff. These are billed either per kWh of self-consumption or as a flat rate per consumer. The additional income from the ZEV's billing costs is offset by the ZEV's operating costs in terms of maintenance costs. These include all external costs such as software license, meter calibration, etc., which are incurred for the measurement and billing of the ZEV. These are recorded separately under operating costs.
Eigenverbrauchsanteil | Der Eigenverbrauchsanteil gibt an, welcher Anteil der von der Photovoltaikanlage erzeugten Energie selbst genutzt (ins gemessene Netz eingespiesen) und nicht verkauft wird. Beispiele zum Eigenverbrauchsanteil: - ca. 15-20% ohne Berücksichtigung des täglichen Solarstrom-Produktionsverlaufs - ca. 30-40% bei Berücksichtung des täglichen Solarstrom-Produktionsverlaufs - bis ca. 80% mit Hilfe von elektronischen Schaltgeräten, die den zeitlichen Stromverbrauch dem täglichen Solarstrom-Produktionsverlaufs anpassen (Smart Metering) Die Erhöhung des Eigenverbrauchsanteils durch den Batteriespeicher wird separat angegeben und in den Berechnungen berücksichtigt. | Self-consumption share | The self-consumption share indicates what proportion of the energy generated by the photovoltaic system is used by the company itself (fed into the metered grid) and not sold. Examples of the share of self-consumption: - approx. 15-20% without taking into account the daily solar power production history - approx. 30-40% when taking into account the daily solar power production process - up to approx. 80% with the help of electronic switchgear that adapts the time consumption of electricity to the daily solar power production process (smart metering) The increase in the share of self-consumption due to the battery storage system is stated separately and taken into account in the calculations.
ersetzter Bezugstarif | Wird der Solarstrom am Ort der Produktion direkt selber verbraucht, kann die PV- Anlage mit den Einsparungen aus dem Stromeinkauf vom Energieversorgungsunternehmen amortisiert werden. Die Einsparungen beziehen sich auf den Tarif für Energie, Netznutzung und zusätzliche Abgaben. Die Berechnung bzw. Festlegung des mittleren, allenfalls gewichteten Bezugstarifs je nach Saison und Uhrzeit erfolgt nach Einschätzung des Nutzes, bzw. anhand der Anforderungen des Anlagenbetreibers. Es handelt sich um eine Einschätzung über die gesamte Betriebsdauer der Anlage, wobei die Teuerung im Rechner separat berücksichtigt wird. | replaced subscription tariff | If the solar power is consumed directly at the point of production, the PV system can be amortized by the energy supply company with the savings from the electricity purchase. The savings relate to the tariff for energy, grid use and additional charges. The calculation or determination of the average, if necessary weighted reference tariff depending on the season and time is based on the assessment of the benefit or on the basis of the requirements of the plant operator. It is an estimate of the entire operating life of the system, with inflation being taken into account separately in the calculator.
PV- Stromtarif ZEV | In einem ZEV profitieren die Endverbraucher von der Einsparung. Der Solarstrom kann entsprechend intern zum PV-Stromtarif ZEV weiterverrechnet werden. Insbesondere bei Mietverhältnissen sind die entsprechenden Mieterschutzbestimmungen zu beachten. Ohne weitere Nachweise wird der interne PV- Stromtarif ZEV meist bei 80% des ersetzten Bezugstarifs des Mieters (abzgl. der Abrechnungskosten) festgelegt. Die Abrechnungskosten werden separat verrechnet und werden im Wirtschaftlichkeitsrechner berücksichtigt. | PV electricity tariff ZEV | In a ZEV, the end consumers benefit from the savings. The solar power can be billed internally at the ZEV PV electricity tariff. Especially in the case of tenancies, the corresponding tenant protection regulations must be observed. Without further evidence, the internal PV electricity tariff ZEV is usually set at 80% of the tenant's replaced purchase tariff (minus billing costs). The billing costs are charged separately and are taken into account in the profitability calculator.
Praxismodell VNB | Beim Praxismodell VNB wird der gesamte Solarstrom dem Verteilnetzbetreiber verkauft. Der direkt vor Ort verbrauchte Solarstrom (Eigenverbrauch) wird dabei vom VNB zu einer höheren Abnahmevergütung abzgl. einer Dienstleistungsgebühr vergütet. Der Überschuss wird mit der normalen Abnahmevergütung ausbezahlt. Dieses Modell kann im Rechner mit dem normalen Eigenverbrauch berechnet werden. | Practical model VNB | In the VNB practical model, all solar power is sold to the distribution grid operator. The solar power consumed directly on site (self-consumption) is remunerated by the DSO at a higher purchase fee minus a service fee. The surplus is paid out with the normal purchase fee. This model can be calculated in the calculator with the normal self-consumption.
Lokale Elektrizitätsgemeinschaft (LEG) | Der nicht als Eigenverbrauch am Ort der Produktion verbrauchte Strom kann entweder an den Verteilnetzbetreiber verkauft werden (Rücklieferung), oder ab 2026 in einer Lokalen Elektrizitätsgemeinschaft zu einem reduzierten Netztarif an Verbraucher im selben Netzgebiet und der gleichen Gemeinde verkauft werden. | Local Electricity Community (LEG) | The electricity not consumed as self-consumption at the place of production can either be sold to the distribution system operator (return delivery), or sold in a local electricity community at a reduced grid tariff to consumers in the same grid area and municipality from 2026.
Anteil Stromverkauf LEG | Der Stromverkauf in der LEG entspricht einem Anteil der Stromproduktion nach Abzug des Eigenverbrauchs. Der Anteil des Stromverkaufs in der LEG wird in % der Gesamtproduktionsmenge festgelegt. | Share of electricity sales LEG | The sale of electricity in LEG corresponds to a share of electricity production after deduction of self-consumption. The share of electricity sales in the LEG is determined as a percentage of the total production volume.
Abnahmevergütung | Der Solarstrom, der nicht im Eigenverbrauch verbraucht oder im ZEV verkauft wird, wird ins Stromnetz verkauft. Dies erfolgt meist über das lokale Energieversorgungsunternehmen oder alternativ über einen Stromhändler. Wird eine Photovoltaikanlage ohne Eigenverbrauch betrieben, wird die gesamte Energie an das lokale Stromnetz abgeben. Künftig werden die Abnahmevergütungen dynamisch erhoben, dies kann sich auf saisonale Unterschiede beschränken oder sogar von der Tageszeit abhängig gemacht werden. Die Wirtschaftlichkeitsberechnung hat eine Jahresauflösung. Die eingesetzte Abnahmevergütung muss also saisonal und zeitlich auf das zu erwartende Rücklieferprofil gewichtet und gemittelt werden. Wird das Förderungsmodell der gleitenden Marktprämie gewählt, ist ein entsprechend gewichteter und gemittelter Markttarif als Rückliefertarif zu verwenden. | Purchase Fee | The solar power that is not consumed for self-consumption or sold in the ZEV is sold into the power grid. This is usually done via the local energy supply company or alternatively via an electricity trader. If a photovoltaic system is operated without self-consumption, the entire energy is supplied to the local power grid. In the future, purchase royalties will be levied dynamically, this can be limited to seasonal differences or even made dependent on the time of day. The profitability calculation has an annual resolution. The purchase fee used must therefore be weighted and averaged seasonally and temporally on the expected return delivery profile. If the incentive model of the floating market premium is chosen, a correspondingly weighted and averaged market tariff is to be used as the return tariff.
Leistungsspitzen/ Leistungskosten | Die Photovoltaikanlage beeinflusst auch die Leistungsspitze des Elektrizitätsbezugs vom Netzbetreiber. Die Absenkung der Leistungsspitzen durch die PV- Anlage kann entsprechend auch weiterverrechnet werden. Die meisten Netzbetreiber erheben Leistungskosten erst ab einer gewissen Grösse der Verbraucher. Bei einem Zusammenschluss zum Eigenverbrauch gilt man als ein Verbraucher gegenüber dem Netzbetreiber und erreicht diese Schwelle entsprechend schneller. Die Leistungskosten werden meist monatlich auf die maximale mittlere Leistung in 15 Minuten erhoben. Die mögliche Einsparung der Leistungsspitzen betrifft also die Summe der Einsparungen über ein ganzes Jahr. Die mögliche Einsparung der Leistungsspitzen ist insbesondre beim Einsatz eines Batteriespeichers relevant. Dieser kann sogar in der Funktion so programmiert werden, dass die Reduktion der Leistungsspitzen optimiert wird. | Power peaks/power costs | The photovoltaic system also influences the power peak of the electricity purchase from the grid operator. The reduction of the power peaks by the PV system can also be passed on accordingly. Most grid operators only charge power costs from a certain size of consumers. In the case of a merger for self-consumption, one is considered one consumer vis-à-vis the grid operator and reaches this threshold correspondingly faster. The service costs are usually levied monthly on the maximum average power in 15 minutes. The possible savings of the power peaks therefore concern the sum of the savings over a whole year. The possible savings in power peaks are particularly relevant when using a battery storage system. The function can even be programmed in such a way that the reduction of power peaks is optimized.
Förderung | Die Förderung auf die Investitionssumme beinhaltet die nationale Förderung des Bundes über Pronovo (Einmalvergütung) und weitere direkte Förderungen von Kanton oder Gemeinde. Die Förderung durch Pronovo kann im Tarifrechner von Pronovo Online berechnet werden. Die einzelnen Boni werden separat eingegeben. Für die Auszahlungsfrist der Förderung durch Pronovo kann das Auszahlungsjahr eingegeben werden. Die sonstige Förderung sowie auch allfällige steuerliche Einsparungen durch Abzüge werden direkt von der Investitionssumme abgezogen. | Promotion | The subsidy on the investment sum includes national funding from the Confederation via Pronovo (one-off remuneration) and other direct subsidies from the canton or municipality. The subsidy from Pronovo can be calculated in the tariff calculator of Pronovo Online. The individual bonuses are entered separately. The disbursement year can be entered for the disbursement period of the subsidy by Pronovo. Other subsidies as well as any tax savings through deductions are deducted directly from the investment amount.
Investitionskosten PVA | Die Investitionskosten umfassen alle für die Realisierung benötigten Investitionskosten. Als Richtwert werden die Kosten aus der aktuellen Preisbeobachtungsstudie des Bundesamts für Energie herangezogen. Zusätzliche Kosten z.B. für das Einrichten eines Zusammenschluss zum Eigenverbrauch werden ebenfalls den Investitionskosten der PV- Anlage angerechnet. "Sowiesokosten", wie beispielsweise die Kosten für ein Gerüst, das für die Dachsanierung nötig war, oder Kosten für die Installation einer permanenten Dachsicherheit, werden vor der Eingabe von den Investitionskosten abgezogen. | Investment costs PVA | The investment costs include all investment costs required for implementation. The costs from the current price observation study of the Swiss Federal Office of Energy are used as a guideline. Additional costs, e.g. for setting up an association for self-consumption, are also credited to the investment costs of the PV system. "Anyway costs", such as the costs for scaffolding that was necessary for the roof renovation, or costs for the installation of permanent roof security, are deducted from the investment costs before entry.
Abzug Funktion Gebäudehülle | Für integrierte Solaranlagen, die zusätzliche Funktionen der Gebäudehülle übernehmen, kann bei der Berechnung der Wirtschaftlichkeit die zusätzliche Funktion der Solaranlage von den Investitionskosten abgezogen werden. Meist werden dazu die Kosten für eine alternative Fassaden- oder Dacheindeckung berechnet und von der Gesamtinvestition der PV- Anlage abgezogen. Die Eingabe erfolgt in CHF/m2. Da PV-Module als hochwertiges Material gelten sollte als Alternative ebenfalls ein hochwertiges Material berechnet werden. | Deduction function building envelope | For integrated solar systems that take over additional functions of the building envelope, the additional function of the solar system can be deducted from the investment costs when calculating profitability. In most cases, the costs for an alternative façade or roof covering are calculated and deducted from the total investment of the PV system. Entry is made in CHF/m2. Since PV modules are considered a high-quality material, a high-quality material should also be charged as an alternative.
Investitionskosten Batteriespeicher | Die Investitionskosten umfassen alle für die Realisierung benötigten Investitionskosten. Wird der Batteriespeicher für einen Backup- bzw. Notstrombetrieb zusätzlich grösser dimensioniert, können diese Kosten nicht über den Betriebsfall Eigenverbrauchsoptimierung amortisiert werden. Entsprechend wird der Wert Funktion Notstrom von den Investitionskosten zur Berechnung der Wirtschaftlichkeit subtrahiert. | Investment costs for battery storage systems | The investment costs include all investment costs required for implementation. If the battery storage system is additionally dimensioned larger for backup or emergency power operation, these costs cannot be amortized through the self-consumption optimization operating case. Accordingly, the value of the emergency power function is subtracted from the investment costs to calculate profitability.
Kalkulationszinssatz Eigenkapital (p.a. nominal) | Mit Hilfe des Kalkulationszinssatzes wird der Preis für das Eigenkapital in die Kalkulation mit eingerechnet. Die Höhe des Zinssatzes entspricht der Rendite einer alternativen Finanzanlage. p.a.: per annum ("pro Jahr") nominal: Der Nominalzins ist der Zins, den man für einen Kredit oder ein Darlehen zahlen muss. Darin sind keine Bearbeitungsgebühren sowie weitere anfallende Kosten berücksichtigt. | Calculation interest rate equity (nominal p.a.) | With the help of the calculation interest rate, the price for the equity is included in the calculation. The amount of the interest rate corresponds to the return on an alternative financial investment. p.a.: per annum ("per year") nominal: The nominal interest rate is the interest you have to pay on a loan or loan. This does not take into account any processing fees or other costs incurred.
Fremdkapital | Zusätzlich zum Eigenkapital kann auch Fremdkapital mit unterschiedlichen Zinssätzen und Laufzeiten bei der Wirtschaftlichkeitsberechnung berücksichtigt werden. Wird Fremdkapital eingesetzt wird im Bericht sowohl die Projekt- als auch die Eigenkapitalrendite berechnet und angezeigt. | Outside capital | In addition to equity, borrowed capital with different interest rates and maturities can also be taken into account in the profitability calculation. If debt capital is used, both the project and the return on equity are calculated and displayed in the report.
Betriebs- und Unterhaltskosten | Für die Wartungs-, Betriebs- und Unterhaltskosten sind Rückstellungen vorzunehmen. Entweder wird pro produzierte kWh ein fixer Betrag als Rückstellung berücksichtigt. Für die Festlegung des Betrags müssen mindestens folgende Punkte berücksichtigt werden. - allgemeine Wartung der PV-Anlage - Reinigung der Module - Fernüberwachung - Service und Instandhaltung der Wechselrichter - allenfalls Service-Vertrag Für eine genauere Kalkulation können in einer Wartungstabelle die einzelnen Kosten und deren Regelmässigkeit eingegeben werden. in der Wirtschaftlichkeitsberechnung werden die Kosten anhand deren Regelmässigkeit berücksichtigt. Wechselrichter und Batteriespeicher weisen eine wesentlich geringere Lebensdauer als die PV- Anlage auf. Entsprechend muss deren Ersatz bei den Betriebs- und Unterhaltskosten berücksichtigt werden. | Operating and maintenance costs | Provisions must be made for maintenance, operating and servicing costs. Either a fixed amount per kWh produced is taken into account as a provision. To determine the amount, at least the following points must be taken into account. - General maintenance of the PV system - Cleaning of the modules -Remote - Service and maintenance of the inverters - If necessary, a service contract For a more accurate calculation, the individual costs and their regularity can be entered in a maintenance table. in the profitability calculation, the costs are taken into account on the basis of their regularity. Inverters and battery storage systems have a much shorter service life than the PV system. Accordingly, their replacement must be taken into account in the operating and maintenance costs.
Gestehungskosten | Die Gestehungskosten werden aus allen Kosten für Kapital, Betrieb und Unterhalt, Mehrwertsteuer über die Anlagenlebensdauer ermittelt, dividiert durch den Gesamtenergieertrag inkl. Degradation. | Initial cost | The production costs are calculated from all costs for capital, operation and maintenance, VAT over the service life of the system, divided by the total energy yield including degradation.
Payback | Die Paybackdauer gibt an, nach welcher Zeit der Kapitaleinsatz für die Investition aus den direkten Erträgen wieder zurückgewonnen ist. Die Kapitalkosten werden dabei berücksichtigt. | Payback | The payback period indicates the time after which the capital investment for the investment is recovered from the direct income. The cost of capital is taken into account.
Kapitalwert (NPV) | = Net Present Value (oder Nettobarwert, Discounted Cash Flow, Nettogegenwartswert, Barwert aller Zahlungen) Der Kapitalwert zum Zeitpunkt 0 ist die Summe aller mit dem Kalkulationszinssatz abgezinsten Zahlungen (Ein- und Auszahlungen). Der Kapitalwert dient u. a. der Beurteilung von Investitionsobjekten. Der Kalkulationszinssatz (Verzinsung des Investitionsprojekts) wird in der Höhe einer alternativen Investitions-Rendite angegeben. (siehe Zinssatz Eigenkapital) Ist der Kapitalwert positiv, ist die Investition gegenüber einer alternativen Investition mit dem eingesetzten Kalkulationszinssatz sehr vorteilhaft. | Net Present Value (NPV) | = Net present value (or net present value, discounted cash flow, net present value, present value of all payments) The net present value at time 0 is the sum of all payments discounted with the calculation interest rate (deposits and withdrawals). The net present value is used, among other things, to assess investment properties. The calculation interest rate (interest on the investment project) is given in the amount of an alternative investment return. (see Interest Rate Equity) If the net present value is positive, the investment is very advantageous compared to an alternative investment with the calculation interest rate used.
Annuität | Die Annuität (Annuitätsfaktor) ist ein Rechenwert zur Berechnung von jährlichen Zins- und Tilgungszahlungen der Investition und wird zur Berechnung der Kapitalverzinsung verwendet. -> siehe auch Tilgung, Amortisation | Annuity | The annuity (annuity factor) is a calculation value for calculating annual interest and principal payments of the investment and is used to calculate the return on capital. -> see also repayment, amortization
Projektrendite | Die Projektrendite gibt Auskunft über die projektspezifische Rendite. Dies bedeutet, dass in dieser Kennzahl keine Rücksicht auf die Finanzierungsstruktur genommen wird. Es wird von einer 100-prozentigen Eigenkapitalfinanzierung ausgegangen. Sie wird mit Hilfe des internen Zinssatzes (IRR) berechnet. | Project ROI | The project yield provides information about the project-specific return. This means that this key figure does not take into account the financing structure. 100 percent equity financing is assumed. It is calculated using the internal rate of return (IRR).
Eigenkapitalrendite | Die Eigenkapitalrendite zeigt die Verzinsung des Eigenkapitals an und dient als Indikator für die Rentabilität der eigenen Investition. Dabei wird die Finanzierungsstruktur mit berücksichtigt und nur die Rendite des eigenen Kapitals berechnet. Durch den sogenannten Leverage-Effekt (Hebelwirkung) können dabei hohe Eigenkapitalrenditen entstehen. Hierbei ist jedoch Vorsicht geboten, da der Einsatz von Fremdkapital zur Finanzierung entsprechend auch ein wesentlich höheres Risiko mit sich bringen kann. | Return | The return on equity shows the return on equity and serves as an indicator of the profitability of one's own investment. The financing structure is taken into account and only the return on one's own capital is calculated. The so-called leverage effect can result in high returns on equity. However, caution is advised here, as the use of debt capital for financing can also entail a much higher risk.
Ø Nettoertrag | Durchschnittlicher Ertrag aus Eigenverbrauch, LEG und Abnahmevergütung minus Kapital-, Betriebs- und Unterhaltskosten. | Ø Net income | Average income from self-consumption, LEG and purchase remuneration minus capital, operating and maintenance costs.
Tilgung, Amortisation | Eine Tilgung ist die Rückzahlung einer langfristigen Schuld in Form von Teilbeträgen. Diesem Wirtschaftlichkeits-Rechner liegt das Annuitätenmodell zugrunde, bei welchem die Summe aus Zins und Tilgungszahlungen (Annuität) in den einzelnen Perioden der Laufzeit konstant bleibt. Die Höhe der Annuität wird finanzmathematisch so ermittelt, dass die Summe der Tilgungen und die jeweiligen Zinsen auf die Restschuld das Darlehen über die vereinbarte Laufzeit hinweg genau tilgen. | Repayment, amortization | Repayment is the repayment of a long-term debt in the form of partial amounts. This profitability calculator is based on the annuity model, in which the sum of interest and principal payments (annuity) remains constant in the individual periods of the term. The amount of the annuity is determined mathematically in such a way that the sum of the repayments and the respective interest on the remaining debt accurately repay the loan over the agreed term.
Zinssatz (p.a. nominal) | Der Zinssatz ist der in Prozent ausgedrückte Preis für geliehenes Kapital, also der Zins als Prozentangabe. p.a.: per annum ("pro Jahr") nominal: Der Nominalzins ist der Zins, den man für einen Kredit oder ein Darlehen zahlen muss. Darin sind keine Bearbeitungsgebühren sowie weitere anfallende Kosten berücksichtigt. | Interest rate (p.a. nominal) | The interest rate is the price expressed as a percentage for borrowed capital, i.e. the interest rate as a percentage. p.a.: per annum ("per year") nominal: The nominal interest rate is the interest you have to pay on a loan or loan. This does not take into account any processing fees or other costs incurred.
Geldflussplan | Im Geldflussplan werden die jährlichen Kapitalflüsse aufgezeigt. Die Kapitalflüsse setzten sich zusammen aus Einnahmen abzüglich Ausgaben. Je nach Intervallen bei den Betriebs- und Unterhaltskosten kann es auch Jahre mit negativen Kapitalflüssen geben. Zudem wird die Kapitalentwicklung netto (Cash Flow netto) und die Kapitalentwicklung NPV mit dem angegebenen Kalkulationszinssatz des Eigenkapitals dargestellt. | Cash flow plan | The cash flow plan shows the annual cash flows. Capital flows were made up of income minus expenses. Depending on the intervals in operating and maintenance costs, there may also be years of negative cash flows. In addition, the net capital development (cash flow) and the capital development NPV are shown with the stated calculation interest rate of equity.
Sensitivitätsanalyse | Für die Sensitivitätsanalysen werden jeweils zwei Parameter in einer Matrix variiert und der Einfluss auf die Rendite dargestellt. Dabei wird die Wirtschaftlichkeitsrechnung für jedes Wertepaar neu berechnet. Bei einer Wirtschaftlichkeitsberechnung über eine lange Laufzeit werden immer gewisse Vereinfachungen gemacht und Annahmen getroffen. Mit der Sensitivitätsanalyse können kritische Parameter identifiziert werden, die gegebenenfalls noch genauer analysiert werden müssen. | Sensitivity analysis | For the sensitivity analyses, two parameters are varied in a matrix and the influence on the return is shown. The profitability calculation is recalculated for each pair of values. In a profitability calculation over a long term, certain simplifications are always made and assumptions are made. Sensitivity analysis can be used to identify critical parameters that may need to be analyzed in more detail.

## Versionierung
Versionierung und Anpassungen vom Wirtschaftlichkeitsrechner für Photovoltaikanlagen | Hilfsspalte
aktuelle Version: |  | V2.4
Version |  | Beschreibung der Anpassung
V2.0 | 1 | Veröffentlichung neuer Wirtschaftlichkeitsrechner Swissolar | 2025-06-11 | Publication of new Swissolar profitability calculator
V2.1 | 1 | Fehlerkorrektur Berechnung Abnahmevergütung ohne LEG | 2025-06-26 | Error correction calculation of acceptance remuneration without LEG
V2.2 | 1 | Präzisierung Berechnung Unterhaltskosten, Korrektes Einblenden von ZEV und LEG Betriebskosten | 2025-06-30 | Clarification of calculation of maintenance costs, correct display of ZEV and LEG operating costs
V2.3 | 1 | Behebung von Schriftfehlern und fehlerhaften Bezügen | 2025-07-08 | Correction of typographical errors and incorrect references
V2.4 | 1 | Defaultwerte BUK Preis pro kWh, Einfügung Anteile Solarstrom in kWh, Aktualisierung Preisbeobachtungsstudie, Anpassung Darstellung ZEV, BUK ZEV und LEG nach oben transferiert, Bericht für Eingabe 0 kWp optimiert. | 2025-07-17 | Default values BUK price per kWh, insertion of shares of solar power in kWh, update of price observation study, adjustment of presentation ZEV, BUK ZEV and LEG transferred upwards, report optimized for input 0 kWp.

## Listen
Auswahllisten Dropdown Menues
Art Unterhaltskosten | MWSt. | Anlagekategorie | Speicher Arten | Ja/Nein | LEG | Beispiele
Preis pro kWh | MWSt. pflichtig | Dach integriert | Lithium-Ionen LFP | JA | NE 5 | Beispiel 1
Wartungstabelle | nicht MWSt. pflichtig | Dach angebaut | Lithium-Ionen NMC | NEIN | NE 7 | Beispiel 2
|  | Fassade integriert | Lithium-Ionen NCA |  | NE 5 & 7 | Beispiel 3
|  | Fassade angebaut | Lithium-Ionen LTO |  |  | Beispiel 4
|  | kombiniert | Natrium-Ionen |  |  | Beispiel 5
|  | freistehend | Blei-Säure AGM |  |  | Beispiel 6
Beispiel 7
Beispiel 8

## Sheet1
| Datenverbindung | Betriebskosten ZEV (Administration und Abrechnung) | Betriebskosten LEG (Administration und Abrechnung) | Versicherung | Reparaturen | Reinigung Anlage | Grünbewuchs Pflege | Transformator | Dach- / Raummiete | Wechselrichteraustausch | Ersatz Batteriespeicher | Unterhaltskosten Batteriespeicher
#REF! |  |  | Kontrollgänge | Audits / Sicherheitsnachweise | Überwachung | Administration
#REF!
#REF!
#REF!
#REF!
#REF!
#REF!
#REF!
#REF!
#REF!
#REF!
#REF! |  | AF | Kontrollgänge
|  | AG | Audits / Sicherheitsnachweise
|  | AH | Überwachung
|  | AI | Administration
|  | AJ | Datenverbindung
|  | AK | Betriebskosten ZEV (Administration und Abrechnung)
|  | AL | Betriebskosten LEG (Administration und Abrechnung)
|  | AM | Versicherung
|  | AN | Reparaturen
|  | AO | Reinigung Anlage
|  | AP | Grünbewuchs Pflege
|  | AQ | Transformator |  |  |  | 5665
|  | AR | Dach- / Raummiete |  |  |  | 0
|  | AS | Wechselrichteraustausch |  |  |  | 1670
|  | AT | Ersatz Batteriespeicher |  |  |  | 247
|  | AU | Unterhaltskosten Batteriespeicher |  |  |  | -640
0
0
6942